## Tabelle1
ARTIKELNUMMER | ARTIKELNUMMER | HERSTELLER TYPE | KURZBESCHREIBUNG | EAN | HERSTELLER | HERSTELLER NAME | HERSTELLER ARTIKELNUMMER | ZOLLTARIFNUMMER | ETIM8 | KASSAABHOLPREIS | GOING PREIS | POSITIONSRABATT | LIEFERANT | LIEFERANT NAME | LIEFERANTEN ARTIKELNUMMER | LAND | WARENGRUPPE | BRUTTO PREIS | BRUTTO PREIS GüLTIG AB | NETTO | STATISTIKEINSTANDSPREIS | NETTO PREIS | NETTOPREIS GüLTIG AB | EINHEIT VK | INHALTSMENGE | PREISEINHEIT | MIN. AUFTRAGSMENGE | ZUSCHLäGE | SET-ARTIKEL | DATANORM | ERSATZARTIKEL | WEBSHOP | BESTANDSGEFüHRT | VERTRAGSGEBUNDEN | GEWICHT | PRODUKTSPARTE | STATUS | MWSTGR | AX EXPORT EADMIN | KENNZEICHEN | AX FEHLT
120158243 | 120158243 | 47287104 | K.5 SSD 45° mit Beschriftungsfeld estahl lack | 4011334318248 | 400446 | BERKER | 47287104 | 85366990 | EC000125 |  |  | 2A.12 | 400446 | Siblik Elektrik GmbH&Co KG | 47287104 | DE | 3 | 25.8 | 01.01.2023 | Ja | 20.15 | 32.24 | 01.01.2023 | ST | 1 | 1 | 1 |  | Nein | Ja |  | Ja | Nein | Nein | 0,001 | 4 | 0 | VOLL | Ja
120158244 | 120158244 | 47287106 | K.1 SSD 45° mit Beschriftungsfeld anth matt | 4011334318255 | 400446 | BERKER | 47287106 | 85366990 | EC000125 |  |  | 2A.12 | 400446 | Siblik Elektrik GmbH&Co KG | 47287106 | DE | 3 | 15.8 | 01.01.2023 | Ja | 11.0899 | 10.9667 | 01.01.2023 | ST | 1 | 1 | 1 |  | Nein | Ja |  | Ja | Nein | Nein | 0,001 | 4 | 0 | VOLL | Ja
120158245 | 120158245 | 47287109 | K.1 SSD 45° mit Beschriftungsfeld pw | 4011334318262 | 400446 | BERKER | 47287109 | 85366990 | EC000125 |  |  | 2A.10 | 400446 | Siblik Elektrik GmbH&Co KG | 47287109 | DE | 1 | 15.5 | 01.01.2023 | Nein | 16.3269 |  | 01.01.2023 | ST | 1 | 1 | 1 |  | Nein | Ja |  | Ja | Nein | Nein | 0,001 | 4 | 0 | VOLL | Ja
120158246 | 120158246 | 47287124 | K.1 SSD 45° mit Beschriftungsfeld alu matt | 4011334318279 | 400446 | BERKER | 47287124 | 85366990 | EC000125 |  |  | 2A.12 | 400446 | Siblik Elektrik GmbH&Co KG | 47287124 | DE | 3 | 13.13 | 31.08.2018 | Nein | gelöschter Artikel |  | 31.08.2018 | ST | 1 | 1 | 1 |  | Nein | Nein |  | Nein | Nein | Nein |  |  | 1 |  | Nein |  | * nicht in AX *
120158247 | 120158247 | 61610202 | Modul 2 SD ohne Schutzkontakt mit Abdeckplatte Ws | 4011334060963 | 400446 | BERKER | 61610202 | 85366990 | EC000125 |  |  | 2A.10 | 400446 | Siblik Elektrik GmbH&Co KG | 61610202 | DE | 1 | 6.35 | 31.08.2018 | Nein | gelöschter Artikel |  | 11.08.2022 | ST | 1 | 1 | 1 |  | Nein | Nein |  | Nein | Nein | Nein |  |  | 1 |  | Nein |  | * nicht in AX *
120158248 | 120158248 | 61610209 | Modul 2 SD ohne Schutzkontakt mit Abdeckplatte Pw | 4011334146032 | 400446 | BERKER | 61610209 | 85366990 | EC000125 |  |  | 2A.10 | 400446 | Siblik Elektrik GmbH&Co KG | 61610209 | DE | 1 | 6.35 | 31.08.2018 | Nein | gelöschter Artikel |  | 11.08.2022 | ST | 1 | 1 | 1 |  | Nein | Nein |  | Nein | Nein | Nein |  |  | 1 |  | Nein |  | * nicht in AX *
120158249 | 120158249 | 61610302 | Modul 2 SD ohne Schutzkontakt Ws | 4011334060987 | 400446 | BERKER | 61610302 | 85366990 | EC000125 |  |  | 2A.10 | 400446 | Siblik Elektrik GmbH&Co KG | 61610302 | DE | 1 | 4.84 | 31.08.2018 | Nein | gelöschter Artikel |  | 11.08.2022 | ST | 1 | 1 | 1 |  | Nein | Nein |  | Nein | Nein | Nein |  |  | 1 |  | Nein |  | * nicht in AX *
120158250 | 120158250 | 6161140001 | Arsys Steckdose ohne Schutzkontakt Hellbronze | 4011334178958 | 400446 | BERKER | 6161140001 | 85366990 | EC000125 |  |  | 2A.12 | 400446 | Siblik Elektrik GmbH&Co KG | 6161140001 | DE | 3 | 15 | 01.07.2021 | Nein | gelöschter Artikel |  | 01.07.2021 | ST | 1 | 1 | 1 |  | Nein | Nein |  | Nein | Nein | Nein |  |  | 1 |  | Nein |  | * nicht in AX *
120158251 | 120158251 | 6161140004 | Arsys Steckdose ohne Schutzkontakt Estahl | 4011334178965 | 400446 | BERKER | 6161140004 | 85366990 | EC000125 |  |  | 2A.12 | 400446 | Siblik Elektrik GmbH&Co KG | 6161140004 | DE | 3 | 17.4 | 01.10.2021 | Ja |  | 18.4237 | 01.10.2021 | ST | 1 | 1 | 1 |  | Nein | Nein |  | Nein | Nein | Nein | 0,000 | 4 | 1 | VOLL | Ja
120158252 | 120158252 | 6161140101 | Steckdose o. Schutzkont. & erh. Berührungsschutz hellbronze | 4011334179047 | 400446 | BERKER | 6161140101 | 85366990 | EC000125 |  |  | 2A.12 | 400446 | Siblik Elektrik GmbH&Co KG | 6161140101 | DE | 3 | 16.8 | 01.07.2021 | Nein | gelöschter Artikel |  | 01.07.2021 | ST | 1 | 1 | 1 |  | Nein | Nein |  | Nein | Nein | Nein |  |  | 1 |  | Nein |  | * nicht in AX *
120158253 | 120158253 | 6161140104 | Arsys Steckdose o. Schutzkont. & Erh. Berührungssch. Estahl | 4011334179054 | 400446 | BERKER | 6161140104 | 85366990 | EC000125 |  |  | 2A.12 | 400446 | Siblik Elektrik GmbH&Co KG | 6161140104 | DE | 3 | 20.3 | 01.07.2021 | Nein | gelöschter Artikel |  | 01.07.2021 | ST | 1 | 1 | 1 |  | Nein | Nein |  | Nein | Nein | Nein |  |  | 1 |  | Nein |  | * nicht in AX *
120158254 | 120158254 | 6161150001 | Arsys Steckdose ohne Schutzkontakt Braun | 4011334178859 | 400446 | BERKER | 6161150001 | 85366990 | EC000125 |  |  | 2A.12 | 400446 | Siblik Elektrik GmbH&Co KG | 6161150001 | DE | 3 | 12.4 | 01.07.2021 | Nein | gelöschter Artikel |  | 01.07.2021 | ST | 1 | 1 | 1 |  | Nein | Nein |  | Nein | Nein | Nein |  |  | 1 |  | Nein |  | * nicht in AX *
120158255 | 120158255 | 6161150002 | Arsys Steckdose ohne Schutzkontakt Ws | 4011334178866 | 400446 | BERKER | 6161150002 | 85366990 | EC000125 |  |  | 2A.10 | 400446 | Siblik Elektrik GmbH&Co KG | 6161150002 | DE | 1 | 6.9 | 01.07.2021 | Nein | gelöschter Artikel |  | 11.08.2022 | ST | 1 | 1 | 1 |  | Nein | Nein |  | Nein | Nein | Nein |  |  | 1 |  | Nein |  | * nicht in AX *
120158256 | 120158256 | 6161150069 | Arsys Steckdose ohne Schutzkontakt Pw | 4011334178873 | 400446 | BERKER | 6161150069 | 85366990 | EC000125 |  |  | 2A.10 | 400446 | Siblik Elektrik GmbH&Co KG | 6161150069 | DE | 1 | 8.2 | 01.07.2021 | Nein |  |  | 11.08.2022 | ST | 1 | 1 | 1 |  | Nein | Nein |  | Nein | Nein | Nein | 0,000 | 4 | 1 | VOLL | Ja
120158257 | 120158257 | 6161150101 | Arsys Steckdose o. Schutzkont. & Erh. Berührungsschutz br. | 4011334179078 | 400446 | BERKER | 6161150101 | 85366990 | EC000125 |  |  | 2A.12 | 400446 | Siblik Elektrik GmbH&Co KG | 6161150101 | DE | 3 | 13.7 | 01.07.2021 | Nein | gelöschter Artikel |  | 01.07.2021 | ST | 1 | 1 | 1 |  | Nein | Nein |  | Nein | Nein | Nein |  |  | 1 |  | Nein |  | * nicht in AX *
120158258 | 120158258 | 6161150102 | Arsys Steckdose ohne Schutzkont. & Erh. Berührungsschutz Ws | 4011334179085 | 400446 | BERKER | 6161150102 | 85366990 | EC000125 |  |  | 2A.10 | 400446 | Siblik Elektrik GmbH&Co KG | 6161150102 | DE | 1 | 9.3 | 01.07.2021 | Nein | gelöschter Artikel |  | 11.08.2022 | ST | 1 | 1 | 1 |  | Nein | Nein |  | Nein | Nein | Nein |  |  | 1 |  | Nein |  | * nicht in AX *
120158259 | 120158259 | 6161150169 | Arsys Steckdose ohne Schutzkont. & Erh. Berührungsschutz Pw | 4011334179092 | 400446 | BERKER | 6161150169 | 85366990 | EC000125 |  |  | 2A.10 | 400446 | Siblik Elektrik GmbH&Co KG | 6161150169 | DE | 1 | 10.3 | 01.07.2021 | Nein | gelöschter Artikel |  | 11.08.2022 | ST | 1 | 1 | 1 |  | Nein | Nein |  | Nein | Nein | Nein |  |  | 1 |  | Nein |  | * nicht in AX *
120158261 | 120158261 | 61617209 | Modul 2 SD mit Abdeckplatte und erhoehten Berührungsschutz P | 4011334146735 | 400446 | BERKER | 61617209 | 85366990 | EC000125 |  |  | 2A.10 | 400446 | Siblik Elektrik GmbH&Co KG | 61617209 | DE | 1 | 7.18 | 31.08.2018 | Nein | gelöschter Artikel |  | 11.08.2022 | ST | 1 | 1 | 1 |  | Nein | Nein |  | Nein | Nein | Nein |  |  | 1 |  | Nein |  | * nicht in AX *
120158265 | 120158265 | 61617602 | Modul 2 SD o. Schutzkontakt m. erhoehten Berührungsschutz Ws | 4011334061922 | 400446 | BERKER | 61617602 | 85366990 | EC000125 |  |  | 2A.10 | 400446 | Siblik Elektrik GmbH&Co KG | 61617602 | DE | 1 | 6.71 | 31.08.2018 | Nein | gelöschter Artikel |  | 11.08.2022 | ST | 1 | 1 | 1 |  | Nein | Nein |  | Nein | Nein | Nein |  |  | 1 |  | Nein |  | * nicht in AX *
120158266 | 120158266 | 61617609 | Modul 2 SD o. Schutzkontakt m. erhoehten Berührungsschutz Pw | 4011334146728 | 400446 | BERKER | 61617609 | 85366990 | EC000125 |  |  | 2A.10 | 400446 | Siblik Elektrik GmbH&Co KG | 61617609 | DE | 1 | 6.71 | 31.08.2018 | Nein | gelöschter Artikel |  | 11.08.2022 | ST | 1 | 1 | 1 |  | Nein | Nein |  | Nein | Nein | Nein |  |  | 1 |  | Nein |  | * nicht in AX *
120158268 | 120158268 | 6167157004 | K.5 Steckdose ohne Schutzkontakt estahl lack | 4011334274568 | 400446 | BERKER | 6167157004 | 85366990 | EC000125 |  |  | 2A.12 | 400446 | Siblik Elektrik GmbH&Co KG | 6167157004 | DE | 3 | 21 | 01.01.2023 | Ja | 16.8205 | 16.1975 | 01.01.2023 | ST | 1 | 1 | 1 |  | Nein | Ja |  | Ja | Nein | Nein | 0,001 | 4 | 0 | VOLL | Ja
120158269 | 120158269 | 6167157006 | K.1 SD ohne Schutzkontakt anth matt lack | 4011334296348 | 400446 | BERKER | 6167157006 | 85366990 | EC000125 |  |  | 2A.12 | 400446 | Siblik Elektrik GmbH&Co KG | 6167157006 | DE | 3 | 10 | 01.01.2023 | Nein | 10.5932 |  | 01.01.2023 | ST | 1 | 1 | 1 |  | Nein | Ja |  | Ja | Nein | Nein | 0,001 | 4 | 0 | VOLL | Ja
120158270 | 120158270 | 6167157009 | K.5 Steckdose ohne Schutzkontakt pw gl | 4011334274612 | 400446 | BERKER | 6167157009 | 85366990 | EC000125 |  |  | 2A.10 | 400446 | Siblik Elektrik GmbH&Co KG | 6167157009 | DE | 1 | 9.8 | 01.01.2023 | Nein | 6.5488 |  | 01.01.2023 | ST | 1 | 1 | 1 |  | Nein | Ja |  | Ja | Nein | Nein | 0,001 | 4 | 0 | VOLL | Ja
120158271 | 120158271 | 6167157024 | K.1 SD ohne Schutzkontakt alu matt lack | 4011334296881 | 400446 | BERKER | 6167157024 | 85366990 | EC000125 |  |  | 2A.12 | 400446 | Siblik Elektrik GmbH&Co KG | 6167157024 | DE | 3 | 8.23 | 31.08.2018 | Nein | gelöschter Artikel |  | 31.08.2018 | ST | 1 | 1 | 1 |  | Nein | Nein |  | Nein | Nein | Nein |  |  | 1 |  | Nein |  | * nicht in AX *
120158272 | 120158272 | 6167331404 | S.1/B.x SD ohne Schutzkontakt mit Berührungsschutz, alu | 4011334228622 | 400446 | BERKER | 6167331404 | 85366990 | EC000125 |  |  | 2A.12 | 400446 | Siblik Elektrik GmbH&Co KG | 6167331404 | DE | 3 | 16.1 | 01.01.2023 | Nein | 11.9762 |  | 01.01.2023 | ST | 1 | 1 | 1 |  | Nein | Ja |  | Ja | Nein | Nein | 0,001 | 4 | 0 | VOLL | Ja
120158273 | 120158273 | 6167331606 | B.x Steckdose o Schutzkontakt m erh.Berührungssch. anth matt | 4011334228639 | 400446 | BERKER | 6167331606 | 85366990 | EC000125 |  |  | 2A.12 | 400446 | Siblik Elektrik GmbH&Co KG | 6167331606 | DE | 3 | 12.3 | 01.01.2023 | Nein | 15.38 |  | 01.01.2023 | ST | 1 | 1 | 1 |  | Nein | Ja |  | Ja | Nein | Nein | 0,001 | 4 | 0 | VOLL | Ja
120158274 | 120158274 | 6167331909 | S.1/B.x SD ohne Schutzkontakt mit Berührungsschutz, polarweiß matt | 4011334228646 | 400446 | BERKER | 6167331909 | 85366990 | EC000125 |  |  | 2A.10 | 400446 | Siblik Elektrik GmbH&Co KG | 6167331909 | DE | 1 | 9.7 | 01.01.2023 | Nein | 8.8667 |  | 01.01.2023 | ST | 1 | 1 | 1 |  | Nein | Ja |  | Ja | Nein | Nein | 0,001 | 4 | 0 | VOLL | Ja
120158275 | 120158275 | 61675402 | Modul 2 Doppelsteckdose o. Schutzkontakt m. Abdeckplatte Ws | 4011334168089 | 400446 | BERKER | 61675402 | 85366990 | EC000125 |  |  | 2A.10 | 400446 | Siblik Elektrik GmbH&Co KG | 61675402 | DE | 1 | 9.64 | 31.08.2018 | Nein | gelöschter Artikel |  | 11.08.2022 | ST | 1 | 1 | 1 |  | Nein | Nein |  | Nein | Nein | Nein |  |  | 1 |  | Nein |  | * nicht in AX *
120158276 | 120158276 | 61675409 | Modul 2 Doppelsteckdose o. Schutzkontakt m. Abdeckplatte Pw | 4011334168096 | 400446 | BERKER | 61675409 | 85366990 | EC000125 |  |  | 2A.10 | 400446 | Siblik Elektrik GmbH&Co KG | 61675409 | DE | 1 | 9.1 | 31.08.2018 | Nein | gelöschter Artikel |  | 11.08.2022 | ST | 1 | 1 | 1 |  | Nein | Nein |  | Nein | Nein | Nein |  |  | 1 |  | Nein |  | * nicht in AX *
120158277 | 120158277 | 63470001 | Arsys Steckose m. Schutzkontakt & Erh. Berührungsschutz br. | 4011334311010 | 400446 | BERKER | 63470001 | 85366990 | EC000125 |  |  | 2A.12 | 400446 | Siblik Elektrik GmbH&Co KG | 63470001 | DE | 3 | 38.57 | 31.08.2018 | Nein | gelöschter Artikel |  | 31.08.2018 | ST | 1 | 1 | 1 |  | Nein | Nein |  | Nein | Nein | Nein |  |  | 1 |  | Nein |  | * nicht in AX *
120158278 | 120158278 | 63470002 | Arsys Steckose mit Schutzkontakt & Erh. Berührungsschutz Ws | 4011334311027 | 400446 | BERKER | 63470002 | 85366990 | EC000125 |  |  | 2A.10 | 400446 | Siblik Elektrik GmbH&Co KG | 63470002 | DE | 1 | 35.55 | 31.08.2018 | Nein | gelöschter Artikel |  | 11.08.2022 | ST | 1 | 1 | 1 |  | Nein | Nein |  | Nein | Nein | Nein |  |  | 1 |  | Nein |  | * nicht in AX *
120158279 | 120158279 | 63470069 | Arsys Steckose mit Schutzkontakt & Erh. Berührungsschutz Pw | 4011334311034 | 400446 | BERKER | 63470069 | 85366990 | EC000125 |  |  | 2A.10 | 400446 | Siblik Elektrik GmbH&Co KG | 63470069 | DE | 1 | 37.28 | 31.08.2018 | Nein | gelöschter Artikel |  | 11.08.2022 | ST | 1 | 1 | 1 |  | Nein | Nein |  | Nein | Nein | Nein |  |  | 1 |  | Nein |  | * nicht in AX *
120158281 | 120158281 | 634709 | Modul 2 SD mit Schutzkontaktstift British Standard Pw | 4011334311072 | 400446 | BERKER | 634709 | 85366990 | EC000125 |  |  | 2A.10 | 400446 | Siblik Elektrik GmbH&Co KG | 634709 | DE | 1 | 33.43 | 31.08.2018 | Nein | gelöschter Artikel |  | 11.08.2022 | ST | 1 | 1 | 1 |  | Nein | Nein |  | Nein | Nein | Nein |  |  | 1 |  | Nein |  | * nicht in AX *
120158282 | 120158282 | 63471404 | B.x SD m. Schutzkontakt, erh. Berührungsch. British alu matt | 4011334311089 | 400446 | BERKER | 63471404 | 85366990 | EC000125 |  |  | 2A.12 | 400446 | Siblik Elektrik GmbH&Co KG | 63471404 | DE | 3 | 51.2 | 31.08.2018 | Nein | gelöschter Artikel |  | 31.08.2018 | ST | 1 | 1 | 1 |  | Nein | Nein |  | Nein | Nein | Nein |  |  | 1 |  | Nein |  | * nicht in AX *
120158283 | 120158283 | 63471606 | B.x SD m. Schutzkontakt, erh.Berührungsch. British anth matt | 4011334311096 | 400446 | BERKER | 63471606 | 85366990 | EC000125 |  |  | 2A.12 | 400446 | Siblik Elektrik GmbH&Co KG | 63471606 | DE | 3 | 41.4 | 31.08.2018 | Nein | gelöschter Artikel |  | 31.08.2018 | ST | 1 | 1 | 1 |  | Nein | Nein |  | Nein | Nein | Nein |  |  | 1 |  | Nein |  | * nicht in AX *
120158284 | 120158284 | 63471909 | S.1/B.x SD m Schutzkontakt erh Berührungsch. British pw matt | 4011334311102 | 400446 | BERKER | 63471909 | 85366990 | EC000125 |  |  | 2A.10 | 400446 | Siblik Elektrik GmbH&Co KG | 63471909 | DE | 1 | 33.43 | 31.08.2018 | Nein | gelöschter Artikel |  | 11.08.2022 | ST | 1 | 1 | 1 |  | Nein | Nein |  | Nein | Nein | Nein |  |  | 1 |  | Nein |  | * nicht in AX *
120158286 | 120158286 | 63477004 | K.5 SD mit Schutzkontaktstift British Standard estahl | 4011334311133 | 400446 | BERKER | 63477004 | 85366990 | EC000125 |  |  | 2A.12 | 400446 | Siblik Elektrik GmbH&Co KG | 63477004 | DE | 3 | 66.71 | 31.08.2018 | Nein | gelöschter Artikel |  | 31.08.2018 | ST | 1 | 1 | 1 |  | Nein | Nein |  | Nein | Nein | Nein |  |  | 1 |  | Nein |  | * nicht in AX *
120158287 | 120158287 | 63477006 | K.1 SD mit Schutzkontaktt British Standard anth matt | 4011334311140 | 400446 | BERKER | 63477006 | 85366990 | EC000125 |  |  | 2A.12 | 400446 | Siblik Elektrik GmbH&Co KG | 63477006 | DE | 3 | 38.57 | 31.08.2018 | Nein | gelöschter Artikel |  | 31.08.2018 | ST | 1 | 1 | 1 |  | Nein | Nein |  | Nein | Nein | Nein |  |  | 1 |  | Nein |  | * nicht in AX *
120158288 | 120158288 | 63477009 | K.1 SD mit Schutzkontakt British Standard pw | 4011334311126 | 400446 | BERKER | 63477009 | 85366990 | EC000125 |  |  | 2A.10 | 400446 | Siblik Elektrik GmbH&Co KG | 63477009 | DE | 1 | 37.28 | 31.08.2018 | Nein | gelöschter Artikel |  | 11.08.2022 | ST | 1 | 1 | 1 |  | Nein | Nein |  | Nein | Nein | Nein |  |  | 1 |  | Nein |  | * nicht in AX *
120158289 | 120158289 | 63477024 | K.1 SD mit Schutzkontaktt British Standard alu matt | 4011334311157 | 400446 | BERKER | 63477024 | 85366990 | EC000125 |  |  | 2A.12 | 400446 | Siblik Elektrik GmbH&Co KG | 63477024 | DE | 3 | 40.98 | 31.08.2018 | Nein | gelöschter Artikel |  | 31.08.2018 | ST | 1 | 1 | 1 |  | Nein | Nein |  | Nein | Nein | Nein |  |  | 1 |  | Nein |  | * nicht in AX *
120158290 | 120158290 | 63479004 | Arsys Steckose m. Schutzkontakt & Erh. Berührungssch. Estahl | 4011334311041 | 400446 | BERKER | 63479004 | 85366990 | EC000125 |  |  | 2A.12 | 400446 | Siblik Elektrik GmbH&Co KG | 63479004 | DE | 3 | 66.71 | 31.08.2018 | Nein | gelöschter Artikel |  | 31.08.2018 | ST | 1 | 1 | 1 |  | Nein | Nein |  | Nein | Nein | Nein |  |  | 1 |  | Nein |  | * nicht in AX *
120158291 | 120158291 | 63479011 | Arsys Steckose m. Schutzkontakt & Erh. Berührungssch. Bronze | 4011334311058 | 400446 | BERKER | 63479011 | 85366990 | EC000125 |  |  | 2A.12 | 400446 | Siblik Elektrik GmbH&Co KG | 63479011 | DE | 3 | 66.71 | 31.08.2018 | Nein | gelöschter Artikel |  | 31.08.2018 | ST | 1 | 1 | 1 |  | Nein | Nein |  | Nein | Nein | Nein |  |  | 1 |  | Nein |  | * nicht in AX *
120158293 | 120158293 | 63919909 | S.1 SD. British Standard mit Schutzkontakt, pw matt | 4011334260653 | 400446 | BERKER | 63919909 | 85366990 | EC000125 |  |  | 2A.10 | 400446 | Siblik Elektrik GmbH&Co KG | 63919909 | DE | 1 | 18.62 | 31.08.2018 | Nein | gelöschter Artikel |  | 11.08.2022 | ST | 1 | 1 | 1 |  | Nein | Nein |  | Nein | Nein | Nein |  |  | 1 |  | Nein |  | * nicht in AX *
120158295 | 120158295 | 63929909 | S.1 SD. British Standard 2fach mit Schutzkontakt, pw matt | 4011334260660 | 400446 | BERKER | 63929909 | 85366990 | EC000125 |  |  | 2A.10 | 400446 | Siblik Elektrik GmbH&Co KG | 63929909 | DE | 1 | 23.48 | 31.08.2018 | Nein | gelöschter Artikel |  | 11.08.2022 | ST | 1 | 1 | 1 |  | Nein | Nein |  | Nein | Nein | Nein |  |  | 1 |  | Nein |  | * nicht in AX *
120158296 | 120158296 | 67687202 | Modul 2 SD mit Schutzkontaktstift und Abdeckplatte Ws | 4011334320111 | 400446 | BERKER | 67687202 | 85366990 | EC000125 |  |  | 2A.10 | 400446 | Siblik Elektrik GmbH&Co KG | 67687202 | DE | 1 | 7.95 | 31.08.2018 | Nein | gelöschter Artikel |  | 11.08.2022 | ST | 1 | 1 | 1 |  | Nein | Nein |  | Nein | Nein | Nein |  |  | 1 |  | Nein |  | * nicht in AX *
120158297 | 120158297 | 67687209 | Modul 2 SD mit Schutzkontaktstift und Abdeckplatte Pw | 4011334320128 | 400446 | BERKER | 67687209 | 85366990 | EC000125 |  |  | 2A.10 | 400446 | Siblik Elektrik GmbH&Co KG | 67687209 | DE | 1 | 7.95 | 31.08.2018 | Nein | gelöschter Artikel |  | 11.08.2022 | ST | 1 | 1 | 1 |  | Nein | Nein |  | Nein | Nein | Nein |  |  | 1 |  | Nein |  | * nicht in AX *
120158298 | 120158298 | 6768740001 | Arsys SD M Schutzkontaktstift & Erh. Berührungsschutz Bronze | 4011334320135 | 400446 | BERKER | 6768740001 | 85366990 | EC000125 |  |  | 2A.12 | 400446 | Siblik Elektrik GmbH&Co KG | 6768740001 | DE | 3 | 15.6 | 01.07.2021 | Nein | gelöschter Artikel |  | 01.07.2021 | ST | 1 | 1 | 1 |  | Nein | Nein |  | Nein | Nein | Nein |  |  | 1 |  | Nein |  | * nicht in AX *
120158299 | 120158299 | 6768740004 | Arsys Steckose mit Schutzkontaktstift & Erh.Berührungsschutz | 4011334320142 | 400446 | BERKER | 6768740004 | 85366990 | EC000125 |  |  | 2A.12 | 400446 | Siblik Elektrik GmbH&Co KG | 6768740004 | DE | 3 | 19.1 | 01.07.2021 | Nein | gelöschter Artikel |  | 01.07.2021 | ST | 1 | 1 | 1 |  | Nein | Nein |  | Nein | Nein | Nein |  |  | 1 |  | Nein |  | * nicht in AX *
120158300 | 120158300 | 6768750001 | Arsys SD M Schutzkontaktstift & Erh. Berührungsschutz Braun | 4011334320159 | 400446 | BERKER | 6768750001 | 85366990 | EC000125 |  |  | 2A.12 | 400446 | Siblik Elektrik GmbH&Co KG | 6768750001 | DE | 3 | 14.2 | 01.07.2021 | Nein | gelöschter Artikel |  | 01.07.2021 | ST | 1 | 1 | 1 |  | Nein | Nein |  | Nein | Nein | Nein |  |  | 1 |  | Nein |  | * nicht in AX *
120158301 | 120158301 | 6768750002 | Steckose mit Schutzkontakt- stift & erh.Berührungsschutz ws | 4011334320166 | 400446 | BERKER | 6768750002 | 85366990 | EC000125 |  |  | 2A.10 | 400446 | Siblik Elektrik GmbH&Co KG | 6768750002 | DE | 1 | 11.1 | 01.07.2021 | Nein | gelöschter Artikel |  | 11.08.2022 | ST | 1 | 1 | 1 |  | Nein | Nein |  | Nein | Nein | Nein |  |  | 1 |  | Nein |  | * nicht in AX *
120158302 | 120158302 | 6768750062 | Steckose mit Schutzkontakt- stift & erh.Berührungsschutz rot | 4011334320173 | 400446 | BERKER | 6768750062 | 85366990 | EC000125 |  |  | 2A.12 | 400446 | Siblik Elektrik GmbH&Co KG | 6768750062 | DE | 3 | 14.1 | 01.07.2021 | Nein | gelöschter Artikel |  | 01.07.2021 | ST | 1 | 1 | 1 |  | Nein | Nein |  | Nein | Nein | Nein |  |  | 1 |  | Nein |  | * nicht in AX *
120158303 | 120158303 | 6768750063 | Steckose m. Schutzkontakt- stift & erh.Berührungsschutz grün | 4011334321446 | 400446 | BERKER | 6768750063 | 85366990 | EC000125 |  |  | 2A.12 | 400446 | Siblik Elektrik GmbH&Co KG | 6768750063 | DE | 3 | 13.5 | 01.10.2020 | Nein | gelöschter Artikel |  | 01.10.2020 | ST | 1 | 1 | 1 |  | Nein | Nein |  | Nein | Nein | Nein |  |  | 1 |  | Nein |  | * nicht in AX *
120158304 | 120158304 | 6768750069 | Arsys Steckose mit Schutzkontaktstift & Erh.Berührungsschutz | 4011334320180 | 400446 | BERKER | 6768750069 | 85366990 | EC000125 |  |  | 2A.10 | 400446 | Siblik Elektrik GmbH&Co KG | 6768750069 | DE | 1 | 11.9 | 01.07.2021 | Nein |  |  | 11.08.2022 | ST | 1 | 1 | 1 |  | Nein | Nein |  | Nein | Nein | Nein | 0,000 | 4 | 1 | VOLL | Ja
120158306 | 120158306 | 6768757004 | K.5 SD m Schutzkontaktstift und erh.Berührungsschutz estahl | 4011334320234 | 400446 | BERKER | 6768757004 | 85366990 | EC000125 |  |  | 2A.12 | 400446 | Siblik Elektrik GmbH&Co KG | 6768757004 | DE | 3 | 23.2 | 01.01.2023 | Nein | 29 |  | 01.01.2023 | ST | 1 | 1 | 1 |  | Nein | Ja |  | Ja | Nein | Nein | 0,001 | 4 | 0 | VOLL | Ja
120158307 | 120158307 | 6768757006 | K.1 SD mit Schutzkontaktstift und erh.Berührungsschutz anth | 4011334322900 | 400446 | BERKER | 6768757006 | 85366990 | EC000125 |  |  | 2A.12 | 400446 | Siblik Elektrik GmbH&Co KG | 6768757006 | DE | 3 | 15.1 | 01.01.2023 | Nein | 13.1111 |  | 01.01.2023 | ST | 1 | 1 | 1 |  | Nein | Ja |  | Ja | Nein | Nein | 0,001 | 4 | 0 | VOLL | Ja
120158308 | 120158308 | 6768757009 | K.1 SD mit Schutzkontaktstift und erh.Berührungsschutz pw | 4011334320241 | 400446 | BERKER | 6768757009 | 85366990 | EC000125 |  |  | 2A.10 | 400446 | Siblik Elektrik GmbH&Co KG | 6768757009 | DE | 1 | 14.4 | 01.01.2023 | Nein | 12.3281 |  | 01.01.2023 | ST | 1 | 1 | 1 |  | Nein | Ja |  | Ja | Nein | Nein | 0,001 | 4 | 0 | VOLL | Ja
120158309 | 120158309 | 6768757024 | K.1 SD m Schutzkontaktstift & erh.Berührungsschutz alu matt | 4011334320258 | 400446 | BERKER | 6768757024 | 85366990 | EC000125 |  |  | 2A.12 | 400446 | Siblik Elektrik GmbH&Co KG | 6768757024 | DE | 3 | 10.55 | 31.08.2018 | Nein | gelöschter Artikel |  | 31.08.2018 | ST | 1 | 1 | 1 |  | Nein | Nein |  | Nein | Nein | Nein |  |  | 1 |  | Nein |  | * nicht in AX *
120158310 | 120158310 | 6768760062 | B.x SD mit Schutzkontaktstift erh. Berührungsschutz rot matt | 4011334320265 | 400446 | BERKER | 6768760062 | 85366990 | EC000125 |  |  | 2A.12 | 400446 | Siblik Elektrik GmbH&Co KG | 6768760062 | DE | 3 | 17.1 | 01.01.2023 | Nein | 12.7262 |  | 01.01.2023 | ST | 1 | 1 | 1 |  | Nein | Ja |  | Ja | Nein | Nein | 0,001 | 4 | 0 | VOLL | Ja
120158311 | 120158311 | 6768760063 | B.x SD m. Schutzkontaktstift erh. Berührungsschutz grün matt | 4011334320272 | 400446 | BERKER | 6768760063 | 85366990 | EC000125 |  |  | 2A.12 | 400446 | Siblik Elektrik GmbH&Co KG | 6768760063 | DE | 3 | 17.1 | 01.01.2023 | Nein | 16.197 |  | 01.01.2023 | ST | 1 | 1 | 1 |  | Nein | Ja |  | Ja | Nein | Nein | 0,001 | 4 | 0 | VOLL | Ja
120158312 | 120158312 | 67687601 | Modul 2 SD mit Schutzkontaktstift & Zentralstück 50X50mm Ws | 4011334320289 | 400446 | BERKER | 67687601 | 85366990 | EC000125 |  |  | 2A.10 | 400446 | Siblik Elektrik GmbH&Co KG | 67687601 | DE | 1 | 7.66 | 31.08.2018 | Nein | gelöschter Artikel |  | 11.08.2022 | ST | 1 | 1 | 1 |  | Nein | Nein |  | Nein | Nein | Nein |  |  | 1 |  | Nein |  | * nicht in AX *
120158313 | 120158313 | 67687602 | SD mit Schutzkontaktstift Abdeckplatte, erh. Berührungschutz | 4011334320296 | 400446 | BERKER | 67687602 | 85366990 | EC000125 |  |  | 2A.10 | 400446 | Siblik Elektrik GmbH&Co KG | 67687602 | DE | 1 | 7.66 | 31.08.2018 | Nein | gelöschter Artikel |  | 11.08.2022 | ST | 1 | 1 | 1 |  | Nein | Nein |  | Nein | Nein | Nein |  |  | 1 |  | Nein |  | * nicht in AX *
120158314 | 120158314 | 67687609 | SD m. Schutzkontaktstift Abdeckplatte,erh.Berührungschutz pw | 4011334320302 | 400446 | BERKER | 67687609 | 85366990 | EC000125 |  |  | 2A.10 | 400446 | Siblik Elektrik GmbH&Co KG | 67687609 | DE | 1 | 7.66 | 31.08.2018 | Nein | gelöschter Artikel |  | 11.08.2022 | ST | 1 | 1 | 1 |  | Nein | Nein |  | Nein | Nein | Nein |  |  | 1 |  | Nein |  | * nicht in AX *
120158315 | 120158315 | 6768761404 | B.x SD mit Schutzkontaktstift erh. Berührungsschutz alu matt | 4011334320319 | 400446 | BERKER | 6768761404 | 85366990 | EC000125 |  |  | 2A.12 | 400446 | Siblik Elektrik GmbH&Co KG | 6768761404 | DE | 3 | 16.1 | 01.01.2023 | Nein | 20.12 |  | 01.01.2023 | ST | 1 | 1 | 1 |  | Nein | Ja |  | Ja | Nein | Nein | 0,001 | 4 | 0 | VOLL | Ja
120158316 | 120158316 | 6768761606 | B.x SD m. Schutzkontaktstift erh. Berührungsschutz anth matt | 4011334320326 | 400446 | BERKER | 6768761606 | 85366990 | EC000125 |  |  | 2A.12 | 400446 | Siblik Elektrik GmbH&Co KG | 6768761606 | DE | 3 | 12.2 | 01.01.2023 | Ja | 8.7586 | 10.7324 | 01.01.2023 | ST | 1 | 1 | 1 |  | Nein | Ja |  | Ja | Nein | Nein | 0,001 | 4 | 0 | VOLL | Ja
120158317 | 120158317 | 6768761909 | S.1/B.x SD m. Schutzkontaktstift erh. Berührungssch. pw matt | 4011334320333 | 400446 | BERKER | 6768761909 | 85366990 | EC000125 |  |  | 2A.10 | 400446 | Siblik Elektrik GmbH&Co KG | 6768761909 | DE | 1 | 11.2 | 01.01.2023 | Nein | 7.7722 |  | 01.01.2023 | ST | 1 | 1 | 1 |  | Nein | Ja |  | Ja | Nein | Nein | 0,001 | 4 | 0 | VOLL | Ja
120158318 | 120158318 | 6768768962 | B.x SD mit Schutzkontaktstift erh. Berührungsschutz rot gl | 4011334320340 | 400446 | BERKER | 6768768962 | 85366990 | EC000125 |  |  | 2A.12 | 400446 | Siblik Elektrik GmbH&Co KG | 6768768962 | DE | 3 | 17.1 | 01.01.2023 | Nein | 14.4459 |  | 01.01.2023 | ST | 1 | 1 | 1 |  | Nein | Ja |  | Ja | Nein | Nein | 0,001 | 4 | 0 | VOLL | Ja
120158319 | 120158319 | 6768768963 | B.x SD mit Schutzkontaktstift erh. Berührungsschutz grün gl | 4011334321477 | 400446 | BERKER | 6768768963 | 85366990 | EC000125 |  |  | 2A.12 | 400446 | Siblik Elektrik GmbH&Co KG | 6768768963 | DE | 3 | 12.79 | 01.01.2019 | Nein | gelöschter Artikel |  | 01.01.2019 | ST | 1 | 1 | 1 |  | Nein | Nein |  | Nein | Nein | Nein |  |  | 1 |  | Nein |  | * nicht in AX *
120158320 | 120158320 | 6768768982 | S.1 SD mit Schutzkontaktstift erh. Berührungsschutz ws gl | 4011334321453 | 400446 | BERKER | 6768768982 | 85366990 | EC000125 |  |  | 2A.10 | 400446 | Siblik Elektrik GmbH&Co KG | 6768768982 | DE | 1 | 11.2 | 01.01.2023 | Nein | 7.4878 |  | 01.01.2023 | ST | 1 | 1 | 1 |  | Nein | Ja |  | Ja | Nein | Nein | 0,001 | 4 | 0 | VOLL | Ja
120158321 | 120158321 | 6768768989 | S.1 SD mit Schutzkontaktstift erh. Berührungsschutz pw gl | 4011334321460 | 400446 | BERKER | 6768768989 | 85366990 | EC000125 |  |  | 2A.10 | 400446 | Siblik Elektrik GmbH&Co KG | 6768768989 | DE | 1 | 11.2 | 01.01.2023 | Nein | 9.303 |  | 01.01.2023 | ST | 1 | 1 | 1 |  | Nein | Ja |  | Ja | Nein | Nein | 0,001 | 4 | 0 | VOLL | Ja
120158323 | 120158323 | 6768777104 | K.5 SD mit Schutzkontaktstift und Klappdeckel estahl | 4011334320371 | 400446 | BERKER | 6768777104 | 85366990 | EC000125 |  |  | 2A.12 | 400446 | Siblik Elektrik GmbH&Co KG | 6768777104 | DE | 3 | 33.1 | 01.01.2023 | Nein | 33.371 |  | 01.01.2023 | ST | 1 | 1 | 1 |  | Nein | Ja |  | Ja | Nein | Nein | 0,001 | 4 | 0 | VOLL | Ja
120158324 | 120158324 | 6768777106 | K.1 SD mit Schutzkontaktstift und Klappdeckel anhtrazit | 4011334322917 | 400446 | BERKER | 6768777106 | 85366990 | EC000125 |  |  | 2A.12 | 400446 | Siblik Elektrik GmbH&Co KG | 6768777106 | DE | 3 | 24.6 | 01.01.2023 | Ja | 21.9571 | 21.0548 | 01.01.2023 | ST | 1 | 1 | 1 |  | Nein | Ja |  | Ja | Nein | Nein | 0,001 | 4 | 0 | VOLL | Ja
120158325 | 120158325 | 6768777109 | K.1 SD mit Schutzkontaktstift und Klappdeckel pw | 4011334320364 | 400446 | BERKER | 6768777109 | 85366990 | EC000125 |  |  | 2A.10 | 400446 | Siblik Elektrik GmbH&Co KG | 6768777109 | DE | 1 | 23.7 | 01.01.2023 | Nein | 23.1964 |  | 01.01.2023 | ST | 1 | 1 | 1 |  | Nein | Ja |  | Ja | Nein | Nein | 0,001 | 4 | 0 | VOLL | Ja
120158326 | 120158326 | 6768777124 | K.1 SD mit Schutzkontaktstift und Klappdeckel alu matt | 4011334322924 | 400446 | BERKER | 6768777124 | 85366990 | EC000125 |  |  | 2A.12 | 400446 | Siblik Elektrik GmbH&Co KG | 6768777124 | DE | 3 | 16.58 | 31.08.2018 | Nein | gelöschter Artikel |  | 31.08.2018 | ST | 1 | 1 | 1 |  | Nein | Nein |  | Nein | Nein | Nein |  |  | 1 |  | Nein |  | * nicht in AX *
120158327 | 120158327 | 676879 | Serie 1930 SSD m. Schutzkontaktstift&erhoeht.Berührungssch. | 4011334320388 | 400446 | BERKER | 676879 | 85366990 | EC000125 |  |  | 2A.13 | 400446 | Siblik Elektrik GmbH&Co KG | 676879 | DE | 4 | 23.4 | 01.01.2023 | Nein | 25.8302 |  | 01.01.2023 | ST | 1 | 1 | 1 |  | Nein | Ja |  | Ja | Nein | Nein | 0,001 | 4 | 0 | VOLL | Ja
120158328 | 120158328 | 67687901 | Serie 1930 SSD m. Schutzkontaktstift & erhoeh.Berührungssch. | 4011334320395 | 400446 | BERKER | 67687901 | 85366990 | EC000125 |  |  | 2A.13 | 400446 | Siblik Elektrik GmbH&Co KG | 67687901 | DE | 4 | 23.39 | 01.01.2023 | Nein | 15.9186 |  | 01.01.2023 | ST | 1 | 1 | 1 |  | Nein | Ja |  | Ja | Nein | Nein | 0,001 | 4 | 0 | VOLL | Ja
120158330 | 120158330 | 75642134 | TS Sensor 2fach Glas mit RTR alu - konfiguriert | 4011334319344 | 400446 | BERKER | 75642134 | 85371091 | EC000672 |  |  | 2A.16 | 400446 | Siblik Elektrik GmbH&Co KG | 75642134 | DE | 8 | 725.2 | 01.01.2023 | Nein | 470.9091 |  | 01.01.2023 | ST | 1 | 1 | 1 |  | Nein | Ja |  | Ja | Nein | Nein | 0,001 | 15 | 0 | VOLL | Ja
120158331 | 120158331 | 75642135 | TS Sensor 2fach Glas mit RTR sw - konfiguriert | 4011334319351 | 400446 | BERKER | 75642135 | 85371091 | EC000672 |  |  | 2A.16 | 400446 | Siblik Elektrik GmbH&Co KG | 75642135 | DE | 8 | 725.2 | 01.01.2023 | Nein | 625.1724 |  | 01.01.2023 | ST | 1 | 1 | 1 |  | Nein | Ja |  | Ja | Nein | Nein | 0,001 | 15 | 0 | VOLL | Ja
120158332 | 120158332 | 75642139 | TS Sensor 2fach Glas mit RTR pw - konfiguriert | 4011334319368 | 400446 | BERKER | 75642139 |  | EC000672 |  |  | 2A.16 | 400446 | Siblik Elektrik GmbH&Co KG | 75642139 | DE | 8 | 555.09 | 31.08.2018 | Nein | gelöschter Artikel |  | 31.08.2018 | ST | 1 | 1 | 1 |  | Nein | Nein |  | Nein | Nein | Nein |  |  | 1 |  | Nein |  | * nicht in AX *
120158333 | 120158333 | 75643134 | TS Sensor 3fach Glas mit RTR alu - konfiguriert | 4011334319375 | 400446 | BERKER | 75643134 | 85371091 | EC000672 |  |  | 2A.16 | 400446 | Siblik Elektrik GmbH&Co KG | 75643134 | DE | 8 | 781.3 | 01.01.2023 | Nein | 535.137 |  | 01.01.2023 | ST | 1 | 1 | 1 |  | Nein | Ja |  | Ja | Nein | Nein | 0,001 | 15 | 0 | VOLL | Ja
120158334 | 120158334 | 75643135 | TS Sensor 3fach Glas mit RTR sw - konfiguriert | 4011334319382 | 400446 | BERKER | 75643135 | 85371091 | EC000672 |  |  | 2A.16 | 400446 | Siblik Elektrik GmbH&Co KG | 75643135 | DE | 8 | 781.3 | 01.01.2023 | Nein | 550.2113 |  | 01.01.2023 | ST | 1 | 1 | 1 |  | Nein | Ja |  | Ja | Nein | Nein | 0,001 | 15 | 0 | VOLL | Ja
120158335 | 120158335 | 75643139 | TS Sensor 3fach Glas mit RTR pw - konfiguriert | 4011334319399 | 400446 | BERKER | 75643139 |  | EC000672 |  |  | 2A.16 | 400446 | Siblik Elektrik GmbH&Co KG | 75643139 | DE | 8 | 598.12 | 31.08.2018 | Nein | gelöschter Artikel |  | 31.08.2018 | ST | 1 | 1 | 1 |  | Nein | Nein |  | Nein | Nein | Nein |  |  | 1 |  | Nein |  | * nicht in AX *
120158348 | 120158348 | 75660374 | KNX/EIB K.1 IR-Gateway alu matt | 4011334311867 | 400446 | BERKER | 75660374 |  | EC001099 |  |  | 2A.16 | 400446 | Siblik Elektrik GmbH&Co KG | 75660374 | DE | 8 | 512.23 | 31.08.2018 | Nein | gelöschter Artikel |  | 31.08.2018 | ST | 1 | 1 | 1 |  | Nein | Nein |  | Nein | Nein | Nein |  |  | 1 |  | Nein |  | * nicht in AX *
120158356 | 120158356 | 918192568 | Integro Flow Rahmen 3Fach Chrom Matt | 4011334254218 | 400446 | BERKER | 918192568 | 85389099 | EC000007 |  |  | 2A.10 | 400446 | Siblik Elektrik GmbH&Co KG | 918192568 | DE | 1 | 20.8 | 01.01.2023 | Nein | 17.5385 |  | 01.01.2023 | ST | 1 | 1 | 1 |  | Nein | Ja |  | Ja | Nein | Nein | 0,001 | 4 | 0 | VOLL | Ja
120158357 | 120158357 | 918252568 | Integro Flow/Pure Aufbau-Distanzring, Chrom Matt | 4011334286028 | 400446 | BERKER | 918252568 | 85389099 | EC000080 |  |  | 2A.10 | 400446 | Siblik Elektrik GmbH&Co KG | 918252568 | DE | 1 | 10.8 | 01.01.2023 | Nein | 6.5778 |  | 01.01.2023 | ST | 1 | 1 | 1 |  | Nein | Ja |  | Ja | Nein | Nein | 0,001 | 4 | 0 | VOLL | Ja
120158358 | 120158358 | 936712518 | Integro Wipptaster Schließer, Chrom Hochgl | 4011334285687 | 400446 | BERKER | 936712518 | 85365080 | EC000029 |  |  | 2A.10 | 400446 | Siblik Elektrik GmbH&Co KG | 936712518 | DE | 1 | 18.4 | 01.01.2023 | Nein | 18.3273 |  | 01.01.2023 | ST | 1 | 1 | 1 |  | Nein | Ja |  | Ja | Nein | Nein | 0,001 | 4 | 0 | VOLL | Ja
120158359 | 120158359 | 936712528 | Integro Wipptaster Schließer, Chrom Matt | 4011334286073 | 400446 | BERKER | 936712528 | 85365080 | EC000029 |  |  | 2A.10 | 400446 | Siblik Elektrik GmbH&Co KG | 936712528 | DE | 1 | 18.4 | 01.01.2023 | Nein | 18.3273 |  | 01.01.2023 | ST | 1 | 1 | 1 |  | Nein | Ja |  | Ja | Nein | Nein | 0,001 | 4 | 0 | VOLL | Ja
120158360 | 120158360 | 936752508 | Integro Doppeltaster, Zwei Schließer Chrom Matt | 4011334286059 | 400446 | BERKER | 936752508 | 85365080 | EC000029 |  |  | 2A.10 | 400446 | Siblik Elektrik GmbH&Co KG | 936752508 | DE | 1 | 27.6 | 01.01.2023 | Nein | 21.2958 |  | 01.01.2023 | ST | 1 | 1 | 1 |  | Nein | Ja |  | Ja | Nein | Nein | 0,001 | 4 | 0 | VOLL | Ja
120158361 | 120158361 | 936752518 | Integro Doppeltaster, Zwei Schließer Chrom Gl | 4011334286011 | 400446 | BERKER | 936752518 | 85365080 | EC000029 |  |  | 2A.10 | 400446 | Siblik Elektrik GmbH&Co KG | 936752518 | DE | 1 | 27.6 | 01.01.2023 | Nein | 25.6271 |  | 01.01.2023 | ST | 1 | 1 | 1 |  | Nein | Ja |  | Ja | Nein | Nein | 0,001 | 4 | 0 | VOLL | Ja
120158363 | 120158363 | 937522568 | Integro Flow/Pure 2Poligerter Kontrollschalter, Chrom Matt | 4011334244028 | 400446 | BERKER | 937522568 | 85365080 | EC001590 |  |  | 2A.10 | 400446 | Siblik Elektrik GmbH&Co KG | 937522568 | DE | 1 | 33.3 | 01.01.2023 | Nein | 20.5056 |  | 01.01.2023 | ST | 1 | 1 | 1 |  | Nein | Ja |  | Ja | Nein | Nein | 0,001 | 4 | 0 | VOLL | Ja
120158364 | 120158364 | DILM12-01(24VDC) | Schütz DILM, AC-3: 5,5kW 400V, 24VDC-betätigt, HK 1Ö | 4015082768805 | 400201 | EATON | 276880 | 85364900 | EC000066 |  |  | 5A.15 | 400287 | Eaton GmbH | 276880 | RO | 30 | 64.82 | 01.07.2022 | Nein | 56.0962 |  | 01.07.2022 | ST | 1 | 1 | 1 |  | Nein | Ja |  | Ja | Ja | Nein | 0,296 | 10 | 0 | VOLL | Ja
120158365 | 120158365 | GSTA00-160 | NH-Sicherungslasttrenner GSTA00 | 4015080955580 | 400201 | EATON | 095558 | 85365080 | EC001040 |  |  | 5A.31 | 400287 | Eaton GmbH | 095558 | DE | 58 | 107.3 | 01.09.2021 | Nein |  |  | 01.09.2021 | ST | 1 | 1 | 1 |  | Nein | Nein |  | Nein | Nein | Nein | 0,845 | 3 | 1 | VOLL | Ja
120158366 | 120158366 | STI0,1(230/24) | Steuertrafo STI | 4015080466291 | 400201 | EATON | 046629 | 85043180 | EC002486 |  |  | 5A.29 | 400287 | Eaton GmbH | 046629 | HU | 56 | 93.69 | 01.07.2022 | Nein | 80.0545 |  | 01.07.2022 | ST | 1 | 1 | 1 |  | Nein | Ja | 120265853 | Ja | Nein | Nein | 1,966 | 3 | 0 | VOLL | Ja
120158374 | 120158374 | TORNADO 8YR T3 20W/827 E27 DIM | ENERGIESPARLAMPE 20W E27 DIMM. | 8710163394701 | 400247 | PHILIPS LIGHTING | 871016339470110 | 85393190 | EC000819 |  |  | A5.16 | 400421 | Signify Austria GmbH | 871016339470110 | CN | 66 | 32.18 | 20.07.2017 | Ja |  | 15.6712 | 20.07.2017 | ST | 1 | 1 | 1 | 15 | Nein | Nein |  | Nein | Nein | Nein | 0,000 | 17 | 1 | VOLL | Ja
120158376 | 120158376 | 000630 | Adapter Ltg.einf. M20 WG AP Grau | 4010337006305 | 400369 | GIRA | 000630 | 85389099 | EC000240 |  |  | A6.22 | 400369 | Gira | 000630 | HU | 14 | 4.08 | 01.11.2022 | Nein | 2.7368 |  | 01.11.2022 | ST | 1 | 1 | 1 |  | Nein | Ja |  | Ja | Nein | Nein | 0,020 | 4 | 0 | VOLL | Ja
120158378 | 120158378 | 012020 | Taster senkrecht Wechsler Kontroll E22 eds | 4010337066033 | 400369 | GIRA | 012020 | 85362010 | EC000029 |  |  | A6.20 | 400369 | Gira | 012020 | DE | 11 | 21.87 | 01.11.2018 | Nein |  |  | 31.05.2022 | ST | 1 | 1 | 1 |  | Nein | Nein |  | Nein | Nein | Nein | 0,110 | 4 | 1 | VOLL | Ja
120158379 | 120158379 | 013020 | Taster senkrecht Wechsler E22 eds | 4010337066057 | 400369 | GIRA | 013020 | 85362010 | EC000029 |  |  | A6.20 | 400369 | Gira | 013020 | DE | 11 | 20.9 | 01.11.2018 | Nein |  |  | 31.05.2022 | ST | 1 | 1 | 1 |  | Nein | Nein |  | Nein | Nein | Nein | 0,111 | 4 | 1 | VOLL | Ja
120158385 | 120158385 | 013900 | Wippsch./Wippt. Wechselsch./-t. Einsatz | 4010337022725 | 400369 | GIRA | 013900 | 85365080 | EC001590 |  |  | A6.10 | 400369 | Gira | 013900 | DE | 1 | 26.58 | 01.11.2022 | Nein | 17.1646 |  | 01.11.2022 | ST | 1 | 1 | 1 |  | Nein | Ja |  | Ja | Ja | Nein | 0,090 | 4 | 0 | VOLL | Ja
120158386 | 120158386 | 042001 | Steckdose China 10A Sys55 cws | 4010337420019 | 400369 | GIRA | 042001 | 85366990 | EC000125 |  |  | A6.10 | 400369 | Gira | 042001 | CN | 1 | 4.47 | 07.11.2017 | Nein | gelöschter Artikel |  | 31.05.2022 | ST | 1 | 1 | 1 |  | Nein | Nein |  | Nein | Nein | Nein |  |  | 1 |  | Nein |  | * nicht in AX *
120158387 | 120158387 | 042003 | Steckdose China 10A Sys55 rws | 4010337420033 | 400369 | GIRA | 042003 | 85366990 | EC000125 |  |  | A6.10 | 400369 | Gira | 042003 | CN | 1 | 4.47 | 07.11.2017 | Nein | gelöschter Artikel |  | 31.05.2022 | ST | 1 | 1 | 1 |  | Nein | Nein |  | Nein | Nein | Nein |  |  | 1 |  | Nein |  | * nicht in AX *
120158388 | 120158388 | 042201 | Steckd. Dänisch SH System 55 Cremeweiß | 4010337422013 | 400369 | GIRA | 042201 | 85366990 | EC000125 |  |  | A6.10 | 400369 | Gira | 042201 | DE | 1 | 20.5 | 01.11.2022 | Nein | 11.7528 |  | 01.11.2022 | ST | 1 | 1 | 1 |  | Nein | Ja |  | Ja | Nein | Nein | 0,099 | 4 | 0 | VOLL | Ja
120158389 | 120158389 | 042203 | Steckd. Dänisch SH System 55 Reinweiß | 4010337422037 | 400369 | GIRA | 042203 | 85366990 | EC000125 |  |  | A6.10 | 400369 | Gira | 042203 | DE | 1 | 20.5 | 01.11.2022 | Nein | 17.1475 |  | 01.11.2022 | ST | 1 | 1 | 1 |  | Nein | Ja |  | Ja | Nein | Nein | 0,097 | 4 | 0 | VOLL | Ja
120158390 | 120158390 | 042240 | Steckdose Daenisch S-Color rws | 4010337422402 | 400369 | GIRA | 042240 | 85366990 | EC000125 |  |  | A6.10 | 400369 | Gira | 042240 | DE | 1 | 15.99 | 07.11.2017 | Nein | gelöschter Artikel |  | 31.05.2022 | ST | 1 | 1 | 1 |  | Nein | Nein |  | Nein | Nein | Nein |  |  | 1 |  | Nein |  | * nicht in AX *
120158391 | 120158391 | 042242 | Steckdose Daenisch S-Color grau | 4010337422426 | 400369 | GIRA | 042242 | 85366990 | EC000125 |  |  | A6.20 | 400369 | Gira | 042242 | DE | 11 | 15.99 | 07.11.2017 | Nein | gelöschter Artikel |  | 31.05.2022 | ST | 1 | 1 | 1 |  | Nein | Nein |  | Nein | Nein | Nein |  |  | 1 |  | Nein |  | * nicht in AX *
120158392 | 120158392 | 042243 | Steckdose Daenisch S-Color rot | 4010337422433 | 400369 | GIRA | 042243 | 85366990 | EC000125 |  |  | A6.20 | 400369 | Gira | 042243 | DE | 11 | 15.99 | 07.11.2017 | Nein | gelöschter Artikel |  | 31.05.2022 | ST | 1 | 1 | 1 |  | Nein | Nein |  | Nein | Nein | Nein |  |  | 1 |  | Nein |  | * nicht in AX *
120158393 | 120158393 | 042246 | Steckdose Daenisch S-Color blau | 4010337422464 | 400369 | GIRA | 042246 | 85366990 | EC000125 |  |  | A6.20 | 400369 | Gira | 042246 | DE | 11 | 15.99 | 07.11.2017 | Nein | gelöschter Artikel |  | 31.05.2022 | ST | 1 | 1 | 1 |  | Nein | Nein |  | Nein | Nein | Nein |  |  | 1 |  | Nein |  | * nicht in AX *
120158394 | 120158394 | 042247 | Steckdose Daenisch S-Color sw | 4010337422471 | 400369 | GIRA | 042247 | 85366990 | EC000125 |  |  | A6.20 | 400369 | Gira | 042247 | DE | 11 | 15.99 | 07.11.2017 | Nein | gelöschter Artikel |  | 31.05.2022 | ST | 1 | 1 | 1 |  | Nein | Nein |  | Nein | Nein | Nein |  |  | 1 |  | Nein |  | * nicht in AX *
120158407 | 120158407 | 049543 | EFH-Paket Audio Türko F Alu | 4010337495437 | 400369 | GIRA | 049543 | 85176920 | EC000400 |  |  | A6.25 | 400369 | Gira | 049543 | AT | 18 | 558.12 | 01.11.2022 | Nein | 376.3902 |  | 01.11.2022 | ST | 1 | 1 | 1 |  | Nein | Ja |  | Ja | Nein | Nein | 2,096 | 14 | 0 | VOLL | Ja
120158408 | 120158408 | 049544 | ZFH-Paket Audio Türko F Alu | 4010337495444 | 400369 | GIRA | 049544 | 85176920 | EC000400 |  |  | A6.25 | 400369 | Gira | 049544 | AT | 18 | 645.89 | 01.11.2022 | Nein | 533.1045 |  | 01.11.2022 | ST | 1 | 1 | 1 |  | Nein | Ja |  | Ja | Nein | Nein | 2,235 | 14 | 0 | VOLL | Ja
120158409 | 120158409 | 049545 | EFH-Paket Video Türko F Alu | 4010337495451 | 400369 | GIRA | 049545 | 85176920 | EC000400 |  |  | A6.19 | 400369 | Gira | 049545 | AT | 10 | 2222.15 | 01.11.2022 | Nein | 2126.4722 |  | 01.11.2022 | ST | 1 | 1 | 1 |  | Nein | Ja |  | Ja | Nein | Nein | 2,620 | 14 | 0 | VOLL | Ja
120158410 | 120158410 | 049546 | ZFH-Paket Video Türko F Alu | 4010337495468 | 400369 | GIRA | 049546 | 85176920 | EC000400 |  |  | A6.19 | 400369 | Gira | 049546 | AT | 10 | 2835.1 | 01.11.2022 | Nein | 2170.4222 |  | 01.11.2022 | ST | 1 | 1 | 1 |  | Nein | Ja |  | Ja | Nein | Nein | 2,960 | 14 | 0 | VOLL | Ja
120158411 | 120158411 | 049588 | Notrufset Gira E2 Reinweiß | 4010337495888 | 400369 | GIRA | 049588 | 85318070 | EC002251 |  |  | A6.32 | 400369 | Gira | 049588 | DE | 34 | 317.86 | 01.11.2022 | Nein | 284.6567 |  | 01.11.2022 | ST | 1 | 1 | 1 |  | Nein | Ja |  | Ja | Nein | Nein | 0,599 | 13 | 0 | VOLL | Ja
120158412 | 120158412 | 049711 | LED-Bel.el. 1,14 mA GE SCHUKO Zubehör | 4010337497110 | 400369 | GIRA | 049711 | 85392998 | EC000199 |  |  | A6.10 | 400369 | Gira | 049711 | DE | 1 | 15.33 | 01.11.2022 | Nein | 15.3333 |  | 01.11.2022 | ST | 1 | 1 | 1 |  | Nein | Ja |  | Ja | Nein | Nein | 0,025 | 4 | 0 | VOLL | Ja
120158413 | 120158413 | 049712 | LED-Bel.el. 1,8 mA BL SCHUKO Zubehör | 4010337497127 | 400369 | GIRA | 049712 | 85392998 | EC000199 |  |  | A6.10 | 400369 | Gira | 049712 | DE | 1 | 15.33 | 01.11.2022 | Nein | 10.4267 |  | 01.11.2022 | ST | 1 | 1 | 1 |  | Nein | Ja |  | Ja | Nein | Nein | 0,026 | 4 | 0 | VOLL | Ja
120158414 | 120158414 | 049713 | LED-Bel.el. 1,14 mA RT SCHUKO Zubehör | 4010337497134 | 400369 | GIRA | 049713 | 85392998 | EC000199 |  |  | A6.10 | 400369 | Gira | 049713 | DE | 1 | 15.33 | 01.11.2022 | Nein | 13.4828 |  | 01.11.2022 | ST | 1 | 1 | 1 |  | Nein | Ja |  | Ja | Nein | Nein | 0,026 | 4 | 0 | VOLL | Ja
120158415 | 120158415 | 052402 | Funk Rauchmelder 1772 CPD 008375 Funk Alarm ws | 4010337524021 | 400369 | GIRA | 052402 | 85311030 | EC000926 |  |  | A6.11 | 400369 | Gira | 052402 | DE | 2 | 331.23 | 01.11.2017 | Nein |  |  | 31.05.2022 | ST | 1 | 1 | 1 |  | Nein | Nein |  | Nein | Nein | Nein | 0,392 | 4 | 1 | VOLL | Ja
120158417 | 120158417 | 0120201 | Taster Wechsler gerade Kontrollf. System 55 Reinweiß | 4010337065982 | 400369 | GIRA | 0120201 | 85365080 | EC000029 |  |  | A6.20 | 400369 | Gira | 0120201 | DE | 11 | 19.76 | 01.11.2022 | Nein | 16.0746 |  | 01.11.2022 | ST | 1 | 1 | 1 |  | Nein | Ja |  | Ja | Nein | Nein | 0,094 | 4 | 0 | VOLL | Ja
120158418 | 120158418 | 0120203 | Taster senkrecht Wechsler Kontroll E22 alu | 4010337066040 | 400369 | GIRA | 0120203 | 85365080 | EC000029 |  |  | A6.20 | 400369 | Gira | 0120203 | DE | 11 | 22.85 | 01.11.2019 | Nein |  |  | 31.05.2022 | ST | 1 | 1 | 1 |  | Nein | Nein |  | Nein | Nein | Nein | 0,100 | 4 | 1 | VOLL | Ja
120158419 | 120158419 | 127901 | Wohnungsstation Video AP Sys55 cws | 4010337067764 | 400369 | GIRA | 127901 | 85176200 | EC000779 |  |  | A6.19 | 400369 | Gira | 127901 | AT | 10 | 707.93 | 01.11.2016 | Nein | gelöschter Artikel |  | 31.05.2022 | ST | 1 | 1 | 1 |  | Nein | Nein |  | Nein | Nein | Nein |  |  | 1 |  | Nein |  | * nicht in AX *
120158420 | 120158420 | 127903 | Wohnungsstation Video AP Sys55 rws | 4010337067771 | 400369 | GIRA | 127903 | 85176200 | EC000779 |  |  | A6.19 | 400369 | Gira | 127903 | AT | 10 | 707.93 | 01.11.2016 | Nein |  |  | 31.05.2022 | ST | 1 | 1 | 1 |  | Nein | Nein |  | Nein | Nein | Nein | 0,292 | 14 | 1 | VOLL | Ja
120158421 | 120158421 | 127920 | Wohnungsstation Video AP E22 eds | 4010337067962 | 400369 | GIRA | 127920 | 85176200 | EC000779 |  |  | A6.19 | 400369 | Gira | 127920 | AT | 10 | 730.52 | 01.11.2016 | Nein | gelöschter Artikel |  | 31.05.2022 | ST | 1 | 1 | 1 |  | Nein | Nein |  | Nein | Nein | Nein |  |  | 1 |  | Nein |  | * nicht in AX *
120158422 | 120158422 | 127926 | Wohnungsstation Video AP Sys55 alu | 4010337067788 | 400369 | GIRA | 127926 | 85176200 | EC000779 |  |  | A6.19 | 400369 | Gira | 127926 | AT | 10 | 716.29 | 01.11.2016 | Nein |  |  | 31.05.2022 | ST | 1 | 1 | 1 |  | Nein | Nein |  | Nein | Nein | Nein | 0,292 | 14 | 1 | VOLL | Ja
120158423 | 120158423 | 127927 | Wohnungsstation Video AP Sys55 rws matt | 4010337067795 | 400369 | GIRA | 127927 | 85176200 | EC000779 |  |  | A6.19 | 400369 | Gira | 127927 | AT | 10 | 707.93 | 01.11.2016 | Nein |  |  | 31.05.2022 | ST | 1 | 1 | 1 |  | Nein | Nein |  | Nein | Nein | Nein | 0,292 | 14 | 1 | VOLL | Ja
120158424 | 120158424 | 127928 | Wohnungsstation Video AP Sys55 ant | 4010337067801 | 400369 | GIRA | 127928 | 85176200 | EC000779 |  |  | A6.19 | 400369 | Gira | 127928 | AT | 10 | 711.41 | 01.11.2016 | Nein |  |  | 31.05.2022 | ST | 1 | 1 | 1 |  | Nein | Nein |  | Nein | Nein | Nein | 0,292 | 14 | 1 | VOLL | Ja
120158425 | 120158425 | 0130201 | Taster Wechsler gerade System 55 Reinweiß | 4010337066064 | 400369 | GIRA | 0130201 | 85365080 | EC000029 |  |  | A6.10 | 400369 | Gira | 0130201 | DE | 1 | 18.37 | 01.11.2022 | Nein | 16.1552 |  | 01.11.2022 | ST | 1 | 1 | 1 |  | Nein | Ja |  | Ja | Ja | Nein | 0,094 | 4 | 0 | VOLL | Ja
120158427 | 120158427 | 144800 | Tragring Namens-/Türschild Zubehör | 4010337448006 | 400369 | GIRA | 144800 | 85389099 | EC000141 |  |  | A6.10 | 400369 | Gira | 144800 | DE | 1 | 5.69 | 01.11.2022 | Nein | 5.3704 |  | 01.11.2022 | ST | 1 | 1 | 1 |  | Nein | Ja |  | Ja | Nein | Nein | 0,051 | 4 | 0 | VOLL | Ja
120158428 | 120158428 | 207212 | InfoTerminal Touch KNX/EIB Glas ws alu | 4010337068617 | 400369 | GIRA | 207212 | 85312040 | EC001585 |  |  | A6.15 | 400369 | Gira | 207212 | DE | 6 | 1520.43 | 01.11.2016 | Nein |  |  | 31.05.2022 | ST | 1 | 1 | 1 |  | Nein | Nein |  | Nein | Nein | Nein | 1,330 | 15 | 1 | VOLL | Ja
120158429 | 120158429 | 207218 | InfoTerminal Touch KNX/EIB Glas Mint alu | 4010337068624 | 400369 | GIRA | 207218 | 85312040 | EC001585 |  |  | A6.15 | 400369 | Gira | 207218 | DE | 6 | 1459.96 | 01.11.2014 | Nein | gelöschter Artikel |  | 31.05.2022 | ST | 1 | 1 | 1 |  | Nein | Nein |  | Nein | Nein | Nein |  |  | 1 |  | Nein |  | * nicht in AX *
120158430 | 120158430 | 0211113 | Abdeckrahmen 1fach Flaechensch.messing | 4010337070665 | 400369 | GIRA | 0211113 | 39269097 | EC000007 |  |  | A6.20 | 400369 | Gira | 0211113 | DE | 11 | 8.5 | 07.11.2017 | Nein |  |  | 31.05.2022 | ST | 1 | 1 | 1 |  | Nein | Nein |  | Nein | Nein | Nein | 0,020 | 4 | 1 | VOLL | Ja
120158431 | 120158431 | 0211114 | Abdeckrahmen 1fach Flaechensch.Platin | 4010337070672 | 400369 | GIRA | 0211114 | 39269097 | EC000007 |  |  | A6.20 | 400369 | Gira | 0211114 | DE | 11 | 8.5 | 07.11.2017 | Nein |  |  | 31.05.2022 | ST | 1 | 1 | 1 |  | Nein | Nein |  | Nein | Nein | Nein | 0,020 | 4 | 1 | VOLL | Ja
120158432 | 120158432 | 0211115 | Abdeckrahmen 1fach Flaechensch.Chrom | 4010337070689 | 400369 | GIRA | 0211115 | 39269097 | EC000007 |  |  | A6.20 | 400369 | Gira | 0211115 | DE | 11 | 8.5 | 07.11.2017 | Nein |  |  | 31.05.2022 | ST | 1 | 1 | 1 |  | Nein | Nein |  | Nein | Nein | Nein | 0,020 | 4 | 1 | VOLL | Ja
120158433 | 120158433 | 0211204 | Abdeckrahmen 1fach flache Montageart E22 rws | 4010337066361 | 400369 | GIRA | 0211204 | 39269097 | EC000007 |  |  | A6.10 | 400369 | Gira | 0211204 | DE | 1 | 5.98 | 01.11.2018 | Nein |  |  | 31.05.2022 | ST | 1 | 1 | 1 |  | Nein | Nein |  | Nein | Nein | Nein | 0,019 | 4 | 1 | VOLL | Ja
120158434 | 120158434 | 0211205 | Abdeckrahmen 1fach flache Montageart E22 eds | 4010337066378 | 400369 | GIRA | 0211205 | 73089098 | EC000007 |  |  | A6.20 | 400369 | Gira | 0211205 | DE | 11 | 12.94 | 01.11.2018 | Nein |  |  | 31.05.2022 | ST | 1 | 1 | 1 |  | Nein | Nein |  | Nein | Nein | Nein | 0,046 | 4 | 1 | VOLL | Ja
120158435 | 120158435 | 0211206 | Abdeckrahmen 1f flach Gira E22 Aluminium | 4010337066385 | 400369 | GIRA | 0211206 | 85389099 | EC000007 |  |  | A6.20 | 400369 | Gira | 0211206 | DE | 11 | 15.3 | 01.11.2021 | Nein |  |  | 31.05.2022 | ST | 1 | 1 | 1 |  | Nein | Nein |  | Nein | Nein | Nein | 0,026 | 4 | 1 | VOLL | Ja
120158436 | 120158436 | 0211326 | Abdeckrahmen 1f Zwischenr. RW Gira Event F Alu | 4010337074311 | 400369 | GIRA | 0211326 | 85389099 | EC000007 |  |  | A6.20 | 400369 | Gira | 0211326 | DE | 11 | 12.91 | 01.11.2022 | Nein | 10.8308 |  | 01.11.2022 | ST | 1 | 1 | 1 |  | Nein | Ja |  | Ja | Nein | Nein | 0,021 | 4 | 0 | VOLL | Ja
120158437 | 120158437 | 0211327 | Abdeckrahmen 1f Zwischenr. RW Gira Event Reinweiß m | 4010337074168 | 400369 | GIRA | 0211327 | 85389099 | EC000007 |  |  | A6.10 | 400369 | Gira | 0211327 | DE | 1 | 10.29 | 01.11.2022 | Nein | 8.4677 |  | 01.11.2022 | ST | 1 | 1 | 1 |  | Nein | Ja |  | Ja | Nein | Nein | 0,020 | 4 | 0 | VOLL | Ja
120158438 | 120158438 | 0211328 | Abdeckrahmen 1f Zwischenr. RW Gira Event Anthrazit | 4010337074229 | 400369 | GIRA | 0211328 | 85389099 | EC000007 |  |  | A6.20 | 400369 | Gira | 0211328 | DE | 11 | 10.47 | 01.11.2022 | Nein | 7.8219 |  | 01.11.2022 | ST | 1 | 1 | 1 |  | Nein | Ja |  | Ja | Nein | Nein | 0,021 | 4 | 0 | VOLL | Ja
120158439 | 120158439 | 0211331 | Abdeckrahmen 1f Zwischenr. RW Gira Event Opak Dklbraun | 4010337074687 | 400369 | GIRA | 0211331 | 85389099 | EC000007 |  |  | A6.20 | 400369 | Gira | 0211331 | DE | 11 | 12.91 | 01.11.2022 | Nein | 10.3529 |  | 01.11.2022 | ST | 1 | 1 | 1 |  | Nein | Ja |  | Ja | Nein | Nein | 0,039 | 4 | 0 | VOLL | Ja
120158440 | 120158440 | 0211332 | Abdeckrahmen 1fach f.rws Event Opak bernst. | 4010337074748 | 400369 | GIRA | 0211332 | 85389099 | EC000007 |  |  | A6.20 | 400369 | Gira | 0211332 | DE | 11 | 10.26 | 01.11.2020 | Nein |  |  | 31.05.2022 | ST | 1 | 1 | 1 |  | Nein | Nein |  | Nein | Nein | Nein | 0,040 | 4 | 1 | VOLL | Ja
120158441 | 120158441 | 0211334 | Abdeckrahmen 1f Zwischenr. RW Gira Event Opak Weiß | 4010337074380 | 400369 | GIRA | 0211334 | 85389099 | EC000007 |  |  | A6.10 | 400369 | Gira | 0211334 | DE | 1 | 12.91 | 01.11.2022 | Nein | 10.7869 |  | 01.11.2022 | ST | 1 | 1 | 1 |  | Nein | Ja |  | Ja | Ja | Nein | 0,038 | 4 | 0 | VOLL | Ja
120158442 | 120158442 | 0211395 | Abdeckrahmen 1f Zwischenr. RW Gira Event Opak Mint | 4010337074434 | 400369 | GIRA | 0211395 | 85389099 | EC000007 |  |  | A6.20 | 400369 | Gira | 0211395 | DE | 11 | 12.91 | 01.11.2022 | Nein | 11.7333 |  | 01.11.2022 | ST | 1 | 1 | 1 |  | Nein | Ja |  | Ja | Nein | Nein | 0,038 | 4 | 0 | VOLL | Ja
120158443 | 120158443 | 0211397 | Abdeckrahmen 1fach f.rws Event Opak or | 4010337074502 | 400369 | GIRA | 0211397 | 85389099 | EC000007 |  |  | A6.20 | 400369 | Gira | 0211397 | DE | 11 | 10.26 | 01.11.2020 | Nein |  |  | 31.05.2022 | ST | 1 | 1 | 1 |  | Nein | Nein |  | Nein | Nein | Nein | 0,039 | 4 | 1 | VOLL | Ja
120158444 | 120158444 | 0211398 | Abdeckrahmen 1fach f.rws Event Opak rot | 4010337074564 | 400369 | GIRA | 0211398 | 85389099 | EC000007 |  |  | A6.20 | 400369 | Gira | 0211398 | DE | 11 | 10.26 | 01.11.2020 | Nein |  |  | 31.05.2022 | ST | 1 | 1 | 1 |  | Nein | Nein |  | Nein | Nein | Nein | 0,038 | 4 | 1 | VOLL | Ja
120158445 | 120158445 | 0211399 | Abdeckrahmen 1fach f.rws Event Opak blau | 4010337074625 | 400369 | GIRA | 0211399 | 85389099 | EC000007 |  |  | A6.20 | 400369 | Gira | 0211399 | DE | 11 | 10.26 | 01.11.2020 | Nein |  |  | 31.05.2022 | ST | 1 | 1 | 1 |  | Nein | Nein |  | Nein | Nein | Nein | 0,038 | 4 | 1 | VOLL | Ja
120158446 | 120158446 | 0211723 | Abdeckrahmen 1f Zwischenr. RW Gira Event Klar Weiß | 4010337068655 | 400369 | GIRA | 0211723 | 85389099 | EC000007 |  |  | A6.10 | 400369 | Gira | 0211723 | DE | 1 | 12.91 | 01.11.2022 | Nein | 8.0244 |  | 01.11.2022 | ST | 1 | 1 | 1 |  | Nein | Ja |  | Ja | Ja | Nein | 0,028 | 4 | 0 | VOLL | Ja
120158447 | 120158447 | 0211726 | Abdeckrahmen 1f Zwischenr. F Alu Gira Event Klar Weiß | 4010337068709 | 400369 | GIRA | 0211726 | 85389099 | EC000007 |  |  | A6.20 | 400369 | Gira | 0211726 | DE | 11 | 14.33 | 01.11.2022 | Nein | 9.1882 |  | 01.11.2022 | ST | 1 | 1 | 1 |  | Nein | Ja |  | Ja | Nein | Nein | 0,028 | 4 | 0 | VOLL | Ja
120158448 | 120158448 | 0211728 | Abdeckrahmen 1f Zwischenr. AN Gira Event Klar Weiß | 4010337068754 | 400369 | GIRA | 0211728 | 85389099 | EC000007 |  |  | A6.20 | 400369 | Gira | 0211728 | DE | 11 | 13.28 | 01.11.2022 | Nein | 10.9697 |  | 01.11.2022 | ST | 1 | 1 | 1 |  | Nein | Ja |  | Ja | Nein | Nein | 0,028 | 4 | 0 | VOLL | Ja
120158449 | 120158449 | 0211733 | Abdeckrahmen 1f Zwischenr. RW Gira Event Klar Schwarz | 4010337068808 | 400369 | GIRA | 0211733 | 85389099 | EC000007 |  |  | A6.20 | 400369 | Gira | 0211733 | DE | 11 | 12.91 | 01.11.2022 | Nein | 13.8039 |  | 01.11.2022 | ST | 1 | 1 | 1 |  | Nein | Ja |  | Ja | Nein | Nein | 0,028 | 4 | 0 | VOLL | Ja
120158450 | 120158450 | 0211736 | Abdeckrahmen 1f Zwischenr. F Alu Gira Event Klar Schwarz | 4010337068853 | 400369 | GIRA | 0211736 | 85389099 | EC000007 |  |  | A6.20 | 400369 | Gira | 0211736 | DE | 11 | 14.33 | 01.11.2022 | Nein | 11.3188 |  | 01.11.2022 | ST | 1 | 1 | 1 |  | Nein | Ja |  | Ja | Nein | Nein | 0,028 | 4 | 0 | VOLL | Ja
120158451 | 120158451 | 0211738 | Abdeckrahmen 1f Zwischenr. AN Gira Event Klar Schwarz | 4010337068907 | 400369 | GIRA | 0211738 | 85389099 | EC000007 |  |  | A6.20 | 400369 | Gira | 0211738 | DE | 11 | 13.28 | 01.11.2022 | Nein | 13.1636 |  | 01.11.2022 | ST | 1 | 1 | 1 |  | Nein | Ja |  | Ja | Nein | Nein | 0,028 | 4 | 0 | VOLL | Ja
120158452 | 120158452 | 0211743 | Abdeckrahmen 1fach f.rws Event Klar grün | 4010337068952 | 400369 | GIRA | 0211743 | 85389099 | EC000007 |  |  | A6.20 | 400369 | Gira | 0211743 | DE | 11 | 10.26 | 01.11.2020 | Nein |  |  | 31.05.2022 | ST | 1 | 1 | 1 |  | Nein | Nein |  | Nein | Nein | Nein | 0,028 | 4 | 1 | VOLL | Ja
120158453 | 120158453 | 0211746 | Abdeckrahmen 1fach f.alu Event Klar grün | 4010337069027 | 400369 | GIRA | 0211746 | 85389099 | EC000007 |  |  | A6.20 | 400369 | Gira | 0211746 | DE | 11 | 11.39 | 01.11.2020 | Nein |  |  | 31.05.2022 | ST | 1 | 1 | 1 |  | Nein | Nein |  | Nein | Nein | Nein | 0,028 | 4 | 1 | VOLL | Ja
120158454 | 120158454 | 0211748 | Abdeckrahmen 1fach f.ant Event Klar grün | 4010337069072 | 400369 | GIRA | 0211748 | 85389099 | EC000007 |  |  | A6.20 | 400369 | Gira | 0211748 | DE | 11 | 10.55 | 01.11.2020 | Nein |  |  | 31.05.2022 | ST | 1 | 1 | 1 |  | Nein | Nein |  | Nein | Nein | Nein | 0,028 | 4 | 1 | VOLL | Ja
120158455 | 120158455 | 0211753 | Abdeckrahmen 1fach f.rws Event Klar auberg. | 4010337069126 | 400369 | GIRA | 0211753 | 85389099 | EC000007 |  |  | A6.20 | 400369 | Gira | 0211753 | DE | 11 | 10.26 | 01.11.2020 | Nein |  |  | 31.05.2022 | ST | 1 | 1 | 1 |  | Nein | Nein |  | Nein | Nein | Nein | 0,028 | 4 | 1 | VOLL | Ja
120158456 | 120158456 | 0211756 | Abdeckrahmen 1fach f.alu Event Klar auberg. | 4010337069171 | 400369 | GIRA | 0211756 | 85389099 | EC000007 |  |  | A6.20 | 400369 | Gira | 0211756 | DE | 11 | 11.39 | 01.11.2020 | Nein |  |  | 31.05.2022 | ST | 1 | 1 | 1 |  | Nein | Nein |  | Nein | Nein | Nein | 0,028 | 4 | 1 | VOLL | Ja
120158457 | 120158457 | 0211758 | Abdeckrahmen 1fach f.ant Event Klar auberg. | 4010337069225 | 400369 | GIRA | 0211758 | 85389099 | EC000007 |  |  | A6.20 | 400369 | Gira | 0211758 | DE | 11 | 10.55 | 01.11.2020 | Nein |  |  | 31.05.2022 | ST | 1 | 1 | 1 |  | Nein | Nein |  | Nein | Nein | Nein | 0,027 | 4 | 1 | VOLL | Ja
120158458 | 120158458 | 0211761 | Abdeckrahmen 1f Zwischenr. CW Gira Event Klar Braun | 4010337069270 | 400369 | GIRA | 0211761 | 85389099 | EC000007 |  |  | A6.20 | 400369 | Gira | 0211761 | DE | 11 | 12.91 | 01.11.2022 | Nein | 9.0256 |  | 01.11.2022 | ST | 1 | 1 | 1 |  | Nein | Ja |  | Ja | Nein | Nein | 0,028 | 4 | 0 | VOLL | Ja
120158459 | 120158459 | 0211763 | Abdeckrahmen 1f Zwischenr. RW Gira Event Klar Braun | 4010337069355 | 400369 | GIRA | 0211763 | 85389099 | EC000007 |  |  | A6.20 | 400369 | Gira | 0211763 | DE | 11 | 12.91 | 01.11.2022 | Nein | 10.3529 |  | 01.11.2022 | ST | 1 | 1 | 1 |  | Nein | Ja |  | Ja | Nein | Nein | 0,028 | 4 | 0 | VOLL | Ja
120158460 | 120158460 | 0211766 | Abdeckrahmen 1f Zwischenr. F Alu Gira Event Klar Braun | 4010337069393 | 400369 | GIRA | 0211766 | 85389099 | EC000007 |  |  | A6.20 | 400369 | Gira | 0211766 | DE | 11 | 14.33 | 01.11.2022 | Nein | 12.5968 |  | 01.11.2022 | ST | 1 | 1 | 1 |  | Nein | Ja |  | Ja | Nein | Nein | 0,031 | 4 | 0 | VOLL | Ja
120158461 | 120158461 | 0211768 | Abdeckrahmen 1f Zwischenr. AN Gira Event Klar Braun | 4010337069447 | 400369 | GIRA | 0211768 | 85389099 | EC000007 |  |  | A6.20 | 400369 | Gira | 0211768 | DE | 11 | 13.28 | 01.11.2022 | Nein | 9.1646 |  | 01.11.2022 | ST | 1 | 1 | 1 |  | Nein | Ja |  | Ja | Nein | Nein | 0,031 | 4 | 0 | VOLL | Ja
120158462 | 120158462 | 0211771 | Abdeckrahmen 1f Zwischenr. CW Gira Event Klar Sand | 4010337069492 | 400369 | GIRA | 0211771 | 85389099 | EC000007 |  |  | A6.20 | 400369 | Gira | 0211771 | DE | 11 | 12.91 | 01.11.2022 | Nein | 11.1746 |  | 01.11.2022 | ST | 1 | 1 | 1 |  | Nein | Ja |  | Ja | Nein | Nein | 0,028 | 4 | 0 | VOLL | Ja
120158463 | 120158463 | 0211773 | Abdeckrahmen 1f Zwischenr. RW Gira Event Klar Sand | 4010337069546 | 400369 | GIRA | 0211773 | 85389099 | EC000007 |  |  | A6.20 | 400369 | Gira | 0211773 | DE | 11 | 12.91 | 01.11.2022 | Nein | 14.08 |  | 01.11.2022 | ST | 1 | 1 | 1 |  | Nein | Ja |  | Ja | Nein | Nein | 0,028 | 4 | 0 | VOLL | Ja
120158464 | 120158464 | 0211776 | Abdeckrahmen 1f Zwischenr. F Alu Gira Event Klar Sand | 4010337069591 | 400369 | GIRA | 0211776 | 85389099 | EC000007 |  |  | A6.20 | 400369 | Gira | 0211776 | DE | 11 | 14.33 | 01.11.2022 | Nein | 9.5244 |  | 01.11.2022 | ST | 1 | 1 | 1 |  | Nein | Ja |  | Ja | Nein | Nein | 0,028 | 4 | 0 | VOLL | Ja
120158465 | 120158465 | 0211778 | Abdeckrahmen 1f Zwischenr. AN Gira Event Klar Sand | 4010337069645 | 400369 | GIRA | 0211778 | 85389099 | EC000007 |  |  | A6.20 | 400369 | Gira | 0211778 | DE | 11 | 13.28 | 01.11.2022 | Nein | 12.0667 |  | 01.11.2022 | ST | 1 | 1 | 1 |  | Nein | Ja |  | Ja | Nein | Nein | 0,028 | 4 | 0 | VOLL | Ja
120158466 | 120158466 | 0211803 | Abdeckrahmen 1f Zwischenr. RW Gira Event Reinweiß | 4010337069966 | 400369 | GIRA | 0211803 | 85389099 | EC000007 |  |  | A6.10 | 400369 | Gira | 0211803 | DE | 1 | 10.29 | 01.11.2022 | Nein | 6.1047 |  | 01.11.2022 | ST | 1 | 1 | 1 |  | Nein | Ja |  | Ja | Nein | Nein | 0,020 | 4 | 0 | VOLL | Ja | WS12
120158467 | 120158467 | 0211806 | Abdeckrahmen 1f Zwischenr. F Alu Gira Event Reinweiß | 4010337070061 | 400369 | GIRA | 0211806 | 85389099 | EC000007 |  |  | A6.20 | 400369 | Gira | 0211806 | DE | 11 | 11.7 | 01.11.2022 | Nein | 11.3929 |  | 01.11.2022 | ST | 1 | 1 | 1 |  | Nein | Ja |  | Ja | Nein | Nein | 0,020 | 4 | 0 | VOLL | Ja
120158468 | 120158468 | 0211808 | Abdeckrahmen 1f Zwischenr. AN Gira Event Reinweiß | 4010337070115 | 400369 | GIRA | 0211808 | 85389099 | EC000007 |  |  | A6.20 | 400369 | Gira | 0211808 | DE | 11 | 10.66 | 01.11.2022 | Nein | 10.193 |  | 01.11.2022 | ST | 1 | 1 | 1 |  | Nein | Ja |  | Ja | Nein | Nein | 0,022 | 4 | 0 | VOLL | Ja
120158469 | 120158469 | 0212113 | Abdeckrahmen 2fach Flaechensch.messing | 4010337070696 | 400369 | GIRA | 0212113 | 39269097 | EC000007 |  |  | A6.20 | 400369 | Gira | 0212113 | DE | 11 | 14.53 | 07.11.2017 | Nein |  |  | 31.05.2022 | ST | 1 | 1 | 1 |  | Nein | Nein |  | Nein | Nein | Nein | 0,033 | 4 | 1 | VOLL | Ja
120158470 | 120158470 | 0212114 | Abdeckrahmen 2fach Flaechensch.Platin | 4010337070733 | 400369 | GIRA | 0212114 | 39269097 | EC000007 |  |  | A6.20 | 400369 | Gira | 0212114 | DE | 11 | 14.53 | 07.11.2017 | Nein |  |  | 31.05.2022 | ST | 1 | 1 | 1 |  | Nein | Nein |  | Nein | Nein | Nein | 0,033 | 4 | 1 | VOLL | Ja
120158471 | 120158471 | 0212115 | Abdeckrahmen 2fach Flaechensch.Chrom | 4010337070771 | 400369 | GIRA | 0212115 | 39269097 | EC000007 |  |  | A6.20 | 400369 | Gira | 0212115 | DE | 11 | 14.53 | 07.11.2017 | Nein |  |  | 31.05.2022 | ST | 1 | 1 | 1 |  | Nein | Nein |  | Nein | Nein | Nein | 0,033 | 4 | 1 | VOLL | Ja
120158472 | 120158472 | 0212204 | Abdeckrahmen 2fach flache Montageart E22 rws | 4010337066392 | 400369 | GIRA | 0212204 | 39269097 | EC000007 |  |  | A6.10 | 400369 | Gira | 0212204 | DE | 1 | 9.63 | 01.11.2018 | Nein |  |  | 31.05.2022 | ST | 1 | 1 | 1 |  | Nein | Nein |  | Nein | Nein | Nein | 0,033 | 4 | 1 | VOLL | Ja
120158473 | 120158473 | 0212205 | Abdeckrahmen 2fach flache Montageart E22 eds | 4010337066408 | 400369 | GIRA | 0212205 | 73089098 | EC000007 |  |  | A6.20 | 400369 | Gira | 0212205 | DE | 11 | 20.05 | 01.11.2018 | Nein |  |  | 31.05.2022 | ST | 1 | 1 | 1 |  | Nein | Nein |  | Nein | Nein | Nein | 0,077 | 4 | 1 | VOLL | Ja
120158474 | 120158474 | 0212206 | Abdeckrahmen 2fach flache Montageart E22 alu | 4010337066415 | 400369 | GIRA | 0212206 | 85389099 | EC000007 |  |  | A6.20 | 400369 | Gira | 0212206 | DE | 11 | 20.95 | 01.11.2019 | Nein |  |  | 31.05.2022 | ST | 1 | 1 | 1 |  | Nein | Nein |  | Nein | Nein | Nein | 0,050 | 4 | 1 | VOLL | Ja
120158475 | 120158475 | 0212326 | Abdeckrahmen 2f Zwischenr. RW Gira Event F Alu | 4010337074328 | 400369 | GIRA | 0212326 | 85389099 | EC000007 |  |  | A6.20 | 400369 | Gira | 0212326 | DE | 11 | 19.64 | 01.11.2022 | Nein | 18.7719 |  | 01.11.2022 | ST | 1 | 1 | 1 |  | Nein | Ja |  | Ja | Nein | Nein | 0,033 | 4 | 0 | VOLL | Ja
120158476 | 120158476 | 0212327 | Abdeckrahmen 2f Zwischenr. RW Gira Event Reinweiß m | 4010337074175 | 400369 | GIRA | 0212327 | 85389099 | EC000007 |  |  | A6.10 | 400369 | Gira | 0212327 | DE | 1 | 17.11 | 01.11.2022 | Nein | 12.6522 |  | 01.11.2022 | ST | 1 | 1 | 1 |  | Nein | Ja |  | Ja | Nein | Nein | 0,031 | 4 | 0 | VOLL | Ja
120158477 | 120158477 | 0212328 | Abdeckrahmen 2f Zwischenr. RW Gira Event Anthrazit | 4010337074236 | 400369 | GIRA | 0212328 | 85389099 | EC000007 |  |  | A6.20 | 400369 | Gira | 0212328 | DE | 11 | 15.44 | 01.11.2022 | Nein | 9.4494 |  | 01.11.2022 | ST | 1 | 1 | 1 |  | Nein | Ja |  | Ja | Nein | Nein | 0,033 | 4 | 0 | VOLL | Ja
120158478 | 120158478 | 0212331 | Abdeckrahmen 2f Zwischenr. RW Gira Event Opak Dklbraun | 4010337074694 | 400369 | GIRA | 0212331 | 85389099 | EC000007 |  |  | A6.20 | 400369 | Gira | 0212331 | DE | 11 | 19.64 | 01.11.2022 | Nein | 12.4419 |  | 01.11.2022 | ST | 1 | 1 | 1 |  | Nein | Ja |  | Ja | Nein | Nein | 0,057 | 4 | 0 | VOLL | Ja
120158479 | 120158479 | 0212332 | Abdeckrahmen 2fach f.rws Event Opak bernst. | 4010337074755 | 400369 | GIRA | 0212332 | 85389099 | EC000007 |  |  | A6.20 | 400369 | Gira | 0212332 | DE | 11 | 15.61 | 01.11.2020 | Nein |  |  | 31.05.2022 | ST | 1 | 1 | 1 |  | Nein | Nein |  | Nein | Nein | Nein | 0,059 | 4 | 1 | VOLL | Ja
120158480 | 120158480 | 0212334 | Abdeckrahmen 2f Zwischenr. RW Gira Event Opak Weiß | 4010337074397 | 400369 | GIRA | 0212334 | 85389099 | EC000007 |  |  | A6.10 | 400369 | Gira | 0212334 | DE | 1 | 19.64 | 01.11.2022 | Nein | 11.7882 |  | 01.11.2022 | ST | 1 | 1 | 1 |  | Nein | Ja |  | Ja | Nein | Nein | 0,057 | 4 | 0 | VOLL | Ja
120158481 | 120158481 | 0212395 | Abdeckrahmen 2f Zwischenr. RW Gira Event Opak Mint | 4010337074441 | 400369 | GIRA | 0212395 | 85389099 | EC000007 |  |  | A6.20 | 400369 | Gira | 0212395 | DE | 11 | 19.64 | 01.11.2022 | Nein | 14.0789 |  | 01.11.2022 | ST | 1 | 1 | 1 |  | Nein | Ja |  | Ja | Nein | Nein | 0,057 | 4 | 0 | VOLL | Ja
120158482 | 120158482 | 0212397 | Abdeckrahmen 2fach f.rws Event Opak or | 4010337074519 | 400369 | GIRA | 0212397 | 85389099 | EC000007 |  |  | A6.20 | 400369 | Gira | 0212397 | DE | 11 | 15.61 | 01.11.2020 | Nein |  |  | 31.05.2022 | ST | 1 | 1 | 1 |  | Nein | Nein |  | Nein | Nein | Nein | 0,057 | 4 | 1 | VOLL | Ja
120158483 | 120158483 | 0212398 | Abdeckrahmen 2fach f.rws Event Opak rot | 4010337074571 | 400369 | GIRA | 0212398 | 85389099 | EC000007 |  |  | A6.20 | 400369 | Gira | 0212398 | DE | 11 | 15.61 | 01.11.2020 | Nein |  |  | 31.05.2022 | ST | 1 | 1 | 1 |  | Nein | Nein |  | Nein | Nein | Nein | 0,056 | 4 | 1 | VOLL | Ja
120158484 | 120158484 | 0212399 | Abdeckrahmen 2fach f.rws Event Opak blau | 4010337074632 | 400369 | GIRA | 0212399 | 85389099 | EC000007 |  |  | A6.20 | 400369 | Gira | 0212399 | DE | 11 | 15.61 | 01.11.2020 | Nein |  |  | 31.05.2022 | ST | 1 | 1 | 1 |  | Nein | Nein |  | Nein | Nein | Nein | 0,057 | 4 | 1 | VOLL | Ja
120158485 | 120158485 | 0212723 | Abdeckrahmen 2f Zwischenr. RW Gira Event Klar Weiß | 4010337068662 | 400369 | GIRA | 0212723 | 85389099 | EC000007 |  |  | A6.10 | 400369 | Gira | 0212723 | DE | 1 | 19.64 | 01.11.2022 | Nein | 14.7353 |  | 01.11.2022 | ST | 1 | 1 | 1 |  | Nein | Ja |  | Ja | Ja | Nein | 0,043 | 4 | 0 | VOLL | Ja
120158486 | 120158486 | 0212726 | Abdeckrahmen 2f Zwischenr. F Alu Gira Event Klar Weiß | 4010337068716 | 400369 | GIRA | 0212726 | 85389099 | EC000007 |  |  | A6.20 | 400369 | Gira | 0212726 | DE | 11 | 22.37 | 01.11.2022 | Nein | 14.5119 |  | 01.11.2022 | ST | 1 | 1 | 1 |  | Nein | Ja |  | Ja | Nein | Nein | 0,044 | 4 | 0 | VOLL | Ja
120158487 | 120158487 | 0212728 | Abdeckrahmen 2f Zwischenr. AN Gira Event Klar Weiß | 4010337068761 | 400369 | GIRA | 0212728 | 85389099 | EC000007 |  |  | A6.20 | 400369 | Gira | 0212728 | DE | 11 | 20.77 | 01.11.2022 | Nein | 18.5574 |  | 01.11.2022 | ST | 1 | 1 | 1 |  | Nein | Ja |  | Ja | Nein | Nein | 0,044 | 4 | 0 | VOLL | Ja
120158488 | 120158488 | 0212733 | Abdeckrahmen 2f Zwischenr. RW Gira Event Klar Schwarz | 4010337068815 | 400369 | GIRA | 0212733 | 85389099 | EC000007 |  |  | A6.20 | 400369 | Gira | 0212733 | DE | 11 | 19.64 | 01.11.2022 | Nein | 16.7188 |  | 01.11.2022 | ST | 1 | 1 | 1 |  | Nein | Ja |  | Ja | Nein | Nein | 0,044 | 4 | 0 | VOLL | Ja
120158489 | 120158489 | 0212736 | Abdeckrahmen 2f Zwischenr. F Alu Gira Event Klar Schwarz | 4010337068860 | 400369 | GIRA | 0212736 | 85389099 | EC000007 |  |  | A6.20 | 400369 | Gira | 0212736 | DE | 11 | 22.37 | 01.11.2022 | Nein | 16.473 |  | 01.11.2022 | ST | 1 | 1 | 1 |  | Nein | Ja |  | Ja | Nein | Nein | 0,044 | 4 | 0 | VOLL | Ja
120158490 | 120158490 | 0212738 | Abdeckrahmen 2f Zwischenr. AN Gira Event Klar Schwarz | 4010337068914 | 400369 | GIRA | 0212738 | 85389099 | EC000007 |  |  | A6.20 | 400369 | Gira | 0212738 | DE | 11 | 20.77 | 01.11.2022 | Nein | 16.4058 |  | 01.11.2022 | ST | 1 | 1 | 1 |  | Nein | Ja |  | Ja | Nein | Nein | 0,044 | 4 | 0 | VOLL | Ja
120158491 | 120158491 | 0212743 | Abdeckrahmen 2fach f.rws Event Klar grün | 4010337068969 | 400369 | GIRA | 0212743 | 85389099 | EC000007 |  |  | A6.20 | 400369 | Gira | 0212743 | DE | 11 | 15.61 | 01.11.2020 | Nein |  |  | 31.05.2022 | ST | 1 | 1 | 1 |  | Nein | Nein |  | Nein | Nein | Nein | 0,044 | 4 | 1 | VOLL | Ja
120158492 | 120158492 | 0212746 | Abdeckrahmen 2fach f.alu Event Klar grün | 4010337069034 | 400369 | GIRA | 0212746 | 85389099 | EC000007 |  |  | A6.20 | 400369 | Gira | 0212746 | DE | 11 | 17.78 | 01.11.2020 | Nein |  |  | 31.05.2022 | ST | 1 | 1 | 1 |  | Nein | Nein |  | Nein | Nein | Nein | 0,043 | 4 | 1 | VOLL | Ja
120158493 | 120158493 | 0212748 | Abdeckrahmen 2fach f.ant Event Klar grün | 4010337069089 | 400369 | GIRA | 0212748 | 85389099 | EC000007 |  |  | A6.20 | 400369 | Gira | 0212748 | DE | 11 | 16.5 | 01.11.2020 | Nein | gelöschter Artikel |  | 31.05.2022 | ST | 1 | 1 | 1 |  | Nein | Nein |  | Nein | Nein | Nein |  |  | 1 |  | Nein |  | * nicht in AX *
120158494 | 120158494 | 0212753 | Abdeckrahmen 2fach f.rws Event Klar auberg. | 4010337069133 | 400369 | GIRA | 0212753 | 85389099 | EC000007 |  |  | A6.20 | 400369 | Gira | 0212753 | DE | 11 | 15.61 | 01.11.2020 | Nein |  |  | 31.05.2022 | ST | 1 | 1 | 1 |  | Nein | Nein |  | Nein | Nein | Nein | 0,044 | 4 | 1 | VOLL | Ja
120158495 | 120158495 | 0212756 | Abdeckrahmen 2fach f.alu Event Klar auberg. | 4010337069188 | 400369 | GIRA | 0212756 | 85389099 | EC000007 |  |  | A6.20 | 400369 | Gira | 0212756 | DE | 11 | 17.78 | 01.11.2020 | Nein |  |  | 31.05.2022 | ST | 1 | 1 | 1 |  | Nein | Nein |  | Nein | Nein | Nein | 0,043 | 4 | 1 | VOLL | Ja
120158496 | 120158496 | 0212758 | Abdeckrahmen 2fach f.ant Event Klar auberg. | 4010337069232 | 400369 | GIRA | 0212758 | 85389099 | EC000007 |  |  | A6.20 | 400369 | Gira | 0212758 | DE | 11 | 16.5 | 01.11.2020 | Nein | gelöschter Artikel |  | 31.05.2022 | ST | 1 | 1 | 1 |  | Nein | Nein |  | Nein | Nein | Nein |  |  | 1 |  | Nein |  | * nicht in AX *
120158497 | 120158497 | 0212761 | Abdeckrahmen 2f Zwischenr. CW Gira Event Klar Braun | 4010337069294 | 400369 | GIRA | 0212761 | 85389099 | EC000007 |  |  | A6.20 | 400369 | Gira | 0212761 | DE | 11 | 19.64 | 01.11.2022 | Nein | 13.5443 |  | 01.11.2022 | ST | 1 | 1 | 1 |  | Nein | Ja |  | Ja | Nein | Nein | 0,044 | 4 | 0 | VOLL | Ja
120158498 | 120158498 | 0212763 | Abdeckrahmen 2f Zwischenr. RW Gira Event Klar Braun | 4010337069362 | 400369 | GIRA | 0212763 | 85389099 | EC000007 |  |  | A6.20 | 400369 | Gira | 0212763 | DE | 11 | 19.64 | 01.11.2022 | Nein | 15.5072 |  | 01.11.2022 | ST | 1 | 1 | 1 |  | Nein | Ja |  | Ja | Nein | Nein | 0,044 | 4 | 0 | VOLL | Ja
120158499 | 120158499 | 0212766 | Abdeckrahmen 2f Zwischenr. F Alu Gira Event Klar Braun | 4010337069409 | 400369 | GIRA | 0212766 | 85389099 | EC000007 |  |  | A6.20 | 400369 | Gira | 0212766 | DE | 11 | 22.37 | 01.11.2022 | Nein | 16.9306 |  | 01.11.2022 | ST | 1 | 1 | 1 |  | Nein | Ja |  | Ja | Nein | Nein | 0,043 | 4 | 0 | VOLL | Ja
120158500 | 120158500 | 0212768 | Abdeckrahmen 2f Zwischenr. AN Gira Event Klar Braun | 4010337069454 | 400369 | GIRA | 0212768 | 85389099 | EC000007 |  |  | A6.20 | 400369 | Gira | 0212768 | DE | 11 | 20.77 | 01.11.2022 | Nein | 19.5172 |  | 01.11.2022 | ST | 1 | 1 | 1 |  | Nein | Ja |  | Ja | Nein | Nein | 0,048 | 4 | 0 | VOLL | Ja
120158501 | 120158501 | 0212771 | Abdeckrahmen 2f Zwischenr. CW Gira Event Klar Sand | 4010337069508 | 400369 | GIRA | 0212771 | 85389099 | EC000007 |  |  | A6.20 | 400369 | Gira | 0212771 | DE | 11 | 19.64 | 01.11.2022 | Nein | 16.7188 |  | 01.11.2022 | ST | 1 | 1 | 1 |  | Nein | Ja |  | Ja | Nein | Nein | 0,044 | 4 | 0 | VOLL | Ja
120158502 | 120158502 | 0212773 | Abdeckrahmen 2f Zwischenr. RW Gira Event Klar Sand | 4010337069553 | 400369 | GIRA | 0212773 | 85389099 | EC000007 |  |  | A6.20 | 400369 | Gira | 0212773 | DE | 11 | 19.64 | 01.11.2022 | Nein | 16.7188 |  | 01.11.2022 | ST | 1 | 1 | 1 |  | Nein | Ja |  | Ja | Nein | Nein | 0,044 | 4 | 0 | VOLL | Ja
120158503 | 120158503 | 0212776 | Abdeckrahmen 2f Zwischenr. F Alu Gira Event Klar Sand | 4010337069607 | 400369 | GIRA | 0212776 | 85389099 | EC000007 |  |  | A6.20 | 400369 | Gira | 0212776 | DE | 11 | 22.37 | 01.11.2022 | Nein | 19.6613 |  | 01.11.2022 | ST | 1 | 1 | 1 |  | Nein | Ja |  | Ja | Nein | Nein | 0,044 | 4 | 0 | VOLL | Ja
120158504 | 120158504 | 0212778 | Abdeckrahmen 2f Zwischenr. AN Gira Event Klar Sand | 4010337069652 | 400369 | GIRA | 0212778 | 85389099 | EC000007 |  |  | A6.20 | 400369 | Gira | 0212778 | DE | 11 | 20.77 | 01.11.2022 | Nein | 15.0933 |  | 01.11.2022 | ST | 1 | 1 | 1 |  | Nein | Ja |  | Ja | Nein | Nein | 0,044 | 4 | 0 | VOLL | Ja
120158505 | 120158505 | 0212803 | Abdeckrahmen 2f Zwischenr. RW Gira Event Reinweiß | 4010337069973 | 400369 | GIRA | 0212803 | 85389099 | EC000007 |  |  | A6.10 | 400369 | Gira | 0212803 | DE | 1 | 15.04 | 01.11.2022 | Nein | 9.5875 |  | 01.11.2022 | ST | 1 | 1 | 1 |  | Nein | Ja |  | Ja | Nein | Nein | 0,032 | 4 | 0 | VOLL | Ja
120158506 | 120158506 | 0212806 | Abdeckrahmen 2f Zwischenr. F Alu Gira Event Reinweiß | 4010337070078 | 400369 | GIRA | 0212806 | 85389099 | EC000007 |  |  | A6.20 | 400369 | Gira | 0212806 | DE | 11 | 17.87 | 01.11.2022 | Nein | 11.3256 |  | 01.11.2022 | ST | 1 | 1 | 1 |  | Nein | Ja |  | Ja | Nein | Nein | 0,032 | 4 | 0 | VOLL | Ja
120158507 | 120158507 | 0212808 | Abdeckrahmen 2f Zwischenr. AN Gira Event Reinweiß | 4010337070122 | 400369 | GIRA | 0212808 | 85389099 | EC000007 |  |  | A6.20 | 400369 | Gira | 0212808 | DE | 11 | 16.12 | 01.11.2022 | Nein | 13.7344 |  | 01.11.2022 | ST | 1 | 1 | 1 |  | Nein | Ja |  | Ja | Nein | Nein | 0,035 | 4 | 0 | VOLL | Ja
120158508 | 120158508 | 0213113 | Abdeckrahmen 3fach Flaechensch.messing | 4010337070702 | 400369 | GIRA | 0213113 | 39269097 | EC000007 |  |  | A6.20 | 400369 | Gira | 0213113 | DE | 11 | 24.22 | 07.11.2017 | Nein |  |  | 31.05.2022 | ST | 1 | 1 | 1 |  | Nein | Nein |  | Nein | Nein | Nein | 0,066 | 4 | 1 | VOLL | Ja
120158509 | 120158509 | 0213114 | Abdeckrahmen 3fach Flaechensch.Platin | 4010337070740 | 400369 | GIRA | 0213114 | 39269097 | EC000007 |  |  | A6.20 | 400369 | Gira | 0213114 | DE | 11 | 24.22 | 07.11.2017 | Nein |  |  | 31.05.2022 | ST | 1 | 1 | 1 |  | Nein | Nein |  | Nein | Nein | Nein | 0,066 | 4 | 1 | VOLL | Ja
120158510 | 120158510 | 0213115 | Abdeckrahmen 3fach Flaechensch.Chrom | 4010337070788 | 400369 | GIRA | 0213115 | 39269097 | EC000007 |  |  | A6.20 | 400369 | Gira | 0213115 | DE | 11 | 24.22 | 07.11.2017 | Nein |  |  | 31.05.2022 | ST | 1 | 1 | 1 |  | Nein | Nein |  | Nein | Nein | Nein | 0,066 | 4 | 1 | VOLL | Ja
120158511 | 120158511 | 0213204 | Abdeckrahmen 3fach flache Montageart E22 rws | 4010337066422 | 400369 | GIRA | 0213204 | 39269097 | EC000007 |  |  | A6.10 | 400369 | Gira | 0213204 | DE | 1 | 15.85 | 01.11.2018 | Nein |  |  | 31.05.2022 | ST | 1 | 1 | 1 |  | Nein | Nein |  | Nein | Nein | Nein | 0,066 | 4 | 1 | VOLL | Ja
120158512 | 120158512 | 0213205 | Abdeckrahmen 3fach flache Montageart E22 eds | 4010337066439 | 400369 | GIRA | 0213205 | 73089098 | EC000007 |  |  | A6.20 | 400369 | Gira | 0213205 | DE | 11 | 36.85 | 01.11.2018 | Nein |  |  | 31.05.2022 | ST | 1 | 1 | 1 |  | Nein | Nein |  | Nein | Nein | Nein | 0,128 | 4 | 1 | VOLL | Ja
120158513 | 120158513 | 0213206 | Abdeckrahmen 3fach flache Montageart E22 alu | 4010337066446 | 400369 | GIRA | 0213206 | 85389099 | EC000007 |  |  | A6.20 | 400369 | Gira | 0213206 | DE | 11 | 38.51 | 01.11.2019 | Nein |  |  | 31.05.2022 | ST | 1 | 1 | 1 |  | Nein | Nein |  | Nein | Nein | Nein | 0,089 | 4 | 1 | VOLL | Ja
120158514 | 120158514 | 0213326 | Abdeckrahmen 3f Zwischenr. RW Gira Event F Alu | 4010337074335 | 400369 | GIRA | 0213326 | 85389099 | EC000007 |  |  | A6.20 | 400369 | Gira | 0213326 | DE | 11 | 32.38 | 01.11.2022 | Nein | 20.0568 |  | 01.11.2022 | ST | 1 | 1 | 1 |  | Nein | Ja |  | Ja | Nein | Nein | 0,073 | 4 | 0 | VOLL | Ja
120158515 | 120158515 | 0213327 | Abdeckrahmen 3f Zwischenr. RW Gira Event Reinweiß m | 4010337074182 | 400369 | GIRA | 0213327 | 85389099 | EC000007 |  |  | A6.10 | 400369 | Gira | 0213327 | DE | 1 | 25.85 | 01.11.2022 | Nein | 19.6716 |  | 01.11.2022 | ST | 1 | 1 | 1 |  | Nein | Ja |  | Ja | Nein | Nein | 0,072 | 4 | 0 | VOLL | Ja
120158516 | 120158516 | 0213328 | Abdeckrahmen 3f Zwischenr. RW Gira Event Anthrazit | 4010337074243 | 400369 | GIRA | 0213328 | 85389099 | EC000007 |  |  | A6.20 | 400369 | Gira | 0213328 | DE | 11 | 26.24 | 01.11.2022 | Nein | 19.0667 |  | 01.11.2022 | ST | 1 | 1 | 1 |  | Nein | Ja |  | Ja | Ja | Nein | 0,072 | 4 | 0 | VOLL | Ja
120158517 | 120158517 | 0213331 | Abdeckrahmen 3f Zwischenr. RW Gira Event Opak Dklbraun | 4010337074700 | 400369 | GIRA | 0213331 | 85389099 | EC000007 |  |  | A6.20 | 400369 | Gira | 0213331 | DE | 11 | 32.38 | 01.11.2022 | Nein | 31.5179 |  | 01.11.2022 | ST | 1 | 1 | 1 |  | Nein | Ja |  | Ja | Nein | Nein | 0,099 | 4 | 0 | VOLL | Ja
120158518 | 120158518 | 0213332 | Abdeckrahmen 3fach f.rws Event Opak bernst. | 4010337074762 | 400369 | GIRA | 0213332 | 85389099 | EC000007 |  |  | A6.20 | 400369 | Gira | 0213332 | DE | 11 | 25.73 | 01.11.2020 | Nein |  |  | 31.05.2022 | ST | 1 | 1 | 1 |  | Nein | Nein |  | Nein | Nein | Nein | 0,099 | 4 | 1 | VOLL | Ja
120158519 | 120158519 | 0213334 | Abdeckrahmen 3f Zwischenr. RW Gira Event Opak Weiß | 4010337074403 | 400369 | GIRA | 0213334 | 85389099 | EC000007 |  |  | A6.10 | 400369 | Gira | 0213334 | DE | 1 | 32.38 | 01.11.2022 | Nein | 30.5741 |  | 01.11.2022 | ST | 1 | 1 | 1 |  | Nein | Ja |  | Ja | Nein | Nein | 0,097 | 4 | 0 | VOLL | Ja
120158520 | 120158520 | 0213395 | Abdeckrahmen 3f Zwischenr. RW Gira Event Opak Mint | 4010337074465 | 400369 | GIRA | 0213395 | 85389099 | EC000007 |  |  | A6.20 | 400369 | Gira | 0213395 | DE | 11 | 32.38 | 01.11.2022 | Nein | 35.3 |  | 01.11.2022 | ST | 1 | 1 | 1 |  | Nein | Ja |  | Ja | Nein | Nein | 0,097 | 4 | 0 | VOLL | Ja
120158521 | 120158521 | 0213397 | Abdeckrahmen 3fach f.rws Event Opak or | 4010337074526 | 400369 | GIRA | 0213397 | 85389099 | EC000007 |  |  | A6.20 | 400369 | Gira | 0213397 | DE | 11 | 25.73 | 01.11.2020 | Nein |  |  | 31.05.2022 | ST | 1 | 1 | 1 |  | Nein | Nein |  | Nein | Nein | Nein | 0,096 | 4 | 1 | VOLL | Ja
120158522 | 120158522 | 0213398 | Abdeckrahmen 3fach f.rws Event Opak rot | 4010337074588 | 400369 | GIRA | 0213398 | 85389099 | EC000007 |  |  | A6.20 | 400369 | Gira | 0213398 | DE | 11 | 25.73 | 01.11.2020 | Nein |  |  | 31.05.2022 | ST | 1 | 1 | 1 |  | Nein | Nein |  | Nein | Nein | Nein | 0,095 | 4 | 1 | VOLL | Ja
120158523 | 120158523 | 0213399 | Abdeckrahmen 3fach f.rws Event Opak blau | 4010337074649 | 400369 | GIRA | 0213399 | 85389099 | EC000007 |  |  | A6.20 | 400369 | Gira | 0213399 | DE | 11 | 25.73 | 01.11.2020 | Nein |  |  | 31.05.2022 | ST | 1 | 1 | 1 |  | Nein | Nein |  | Nein | Nein | Nein | 0,096 | 4 | 1 | VOLL | Ja
120158524 | 120158524 | 0213723 | Abdeckrahmen 3f Zwischenr. RW Gira Event Klar Weiß | 4010337068679 | 400369 | GIRA | 0213723 | 85389099 | EC000007 |  |  | A6.10 | 400369 | Gira | 0213723 | DE | 1 | 32.38 | 01.11.2022 | Nein | 26.2063 |  | 01.11.2022 | ST | 1 | 1 | 1 |  | Nein | Ja |  | Ja | Ja | Nein | 0,082 | 4 | 0 | VOLL | Ja
120158525 | 120158525 | 0213726 | Abdeckrahmen 3f Zwischenr. F Alu Gira Event Klar Weiß | 4010337068723 | 400369 | GIRA | 0213726 | 85389099 | EC000007 |  |  | A6.20 | 400369 | Gira | 0213726 | DE | 11 | 36.01 | 01.11.2022 | Nein | 27.2639 |  | 01.11.2022 | ST | 1 | 1 | 1 |  | Nein | Ja |  | Ja | Nein | Nein | 0,083 | 4 | 0 | VOLL | Ja
120158526 | 120158526 | 0213728 | Abdeckrahmen 3f Zwischenr. AN Gira Event Klar Weiß | 4010337068778 | 400369 | GIRA | 0213728 | 85389099 | EC000007 |  |  | A6.20 | 400369 | Gira | 0213728 | DE | 11 | 33.38 | 01.11.2022 | Nein | 22.4568 |  | 01.11.2022 | ST | 1 | 1 | 1 |  | Nein | Ja |  | Ja | Nein | Nein | 0,083 | 4 | 0 | VOLL | Ja
120158527 | 120158527 | 0213733 | Abdeckrahmen 3f Zwischenr. RW Gira Event Klar Schwarz | 4010337068822 | 400369 | GIRA | 0213733 | 85389099 | EC000007 |  |  | A6.20 | 400369 | Gira | 0213733 | DE | 11 | 32.38 | 01.11.2022 | Nein | 22.9221 |  | 01.11.2022 | ST | 1 | 1 | 1 |  | Nein | Ja |  | Ja | Nein | Nein | 0,083 | 4 | 0 | VOLL | Ja
120158528 | 120158528 | 0213736 | Abdeckrahmen 3f Zwischenr. F Alu Gira Event Klar Schwarz | 4010337068877 | 400369 | GIRA | 0213736 | 85389099 | EC000007 |  |  | A6.20 | 400369 | Gira | 0213736 | DE | 11 | 36.01 | 01.11.2022 | Nein | 23.6506 |  | 01.11.2022 | ST | 1 | 1 | 1 |  | Nein | Ja |  | Ja | Nein | Nein | 0,084 | 4 | 0 | VOLL | Ja
120158529 | 120158529 | 0213738 | Abdeckrahmen 3f Zwischenr. AN Gira Event Klar Schwarz | 4010337068921 | 400369 | GIRA | 0213738 | 85389099 | EC000007 |  |  | A6.20 | 400369 | Gira | 0213738 | DE | 11 | 33.38 | 01.11.2022 | Nein | 27.5606 |  | 01.11.2022 | ST | 1 | 1 | 1 |  | Nein | Ja |  | Ja | Nein | Nein | 0,084 | 4 | 0 | VOLL | Ja
120158530 | 120158530 | 0213743 | Abdeckrahmen 3fach f.rws Event Klar grün | 4010337068976 | 400369 | GIRA | 0213743 | 85389099 | EC000007 |  |  | A6.20 | 400369 | Gira | 0213743 | DE | 11 | 25.73 | 01.11.2020 | Nein |  |  | 31.05.2022 | ST | 1 | 1 | 1 |  | Nein | Nein |  | Nein | Nein | Nein | 0,082 | 4 | 1 | VOLL | Ja
120158531 | 120158531 | 0213746 | Abdeckrahmen 3fach f.alu Event Klar grün | 4010337069041 | 400369 | GIRA | 0213746 | 85389099 | EC000007 |  |  | A6.20 | 400369 | Gira | 0213746 | DE | 11 | 28.62 | 01.11.2020 | Nein |  |  | 31.05.2022 | ST | 1 | 1 | 1 |  | Nein | Nein |  | Nein | Nein | Nein | 0,085 | 4 | 1 | VOLL | Ja
120158532 | 120158532 | 0213748 | Abdeckrahmen 3fach f.ant Event Klar grün | 4010337069096 | 400369 | GIRA | 0213748 | 85389099 | EC000007 |  |  | A6.20 | 400369 | Gira | 0213748 | DE | 11 | 25.12 | 01.11.2020 | Nein | gelöschter Artikel |  | 31.05.2022 | ST | 1 | 1 | 1 |  | Nein | Nein |  | Nein | Nein | Nein |  |  | 1 |  | Nein |  | * nicht in AX *
120158533 | 120158533 | 0213753 | Abdeckrahmen 3fach f.rws Event Klar auberg. | 4010337069140 | 400369 | GIRA | 0213753 | 85389099 | EC000007 |  |  | A6.20 | 400369 | Gira | 0213753 | DE | 11 | 25.73 | 01.11.2020 | Nein |  |  | 31.05.2022 | ST | 1 | 1 | 1 |  | Nein | Nein |  | Nein | Nein | Nein | 0,084 | 4 | 1 | VOLL | Ja
120158534 | 120158534 | 0213756 | Abdeckrahmen 3fach f.alu Event Klar auberg. | 4010337069195 | 400369 | GIRA | 0213756 | 85389099 | EC000007 |  |  | A6.20 | 400369 | Gira | 0213756 | DE | 11 | 28.62 | 01.11.2020 | Nein |  |  | 31.05.2022 | ST | 1 | 1 | 1 |  | Nein | Nein |  | Nein | Nein | Nein | 0,083 | 4 | 1 | VOLL | Ja
120158535 | 120158535 | 0213758 | Abdeckrahmen 3fach f.ant Event Klar auberg. | 4010337069249 | 400369 | GIRA | 0213758 | 85389099 | EC000007 |  |  | A6.20 | 400369 | Gira | 0213758 | DE | 11 | 26.52 | 01.11.2020 | Nein | gelöschter Artikel |  | 31.05.2022 | ST | 1 | 1 | 1 |  | Nein | Nein |  | Nein | Nein | Nein |  |  | 1 |  | Nein |  | * nicht in AX *
120158536 | 120158536 | 0213761 | Abdeckrahmen 3f Zwischenr. CW Gira Event Klar Braun | 4010337069317 | 400369 | GIRA | 0213761 | 85389099 | EC000007 |  |  | A6.20 | 400369 | Gira | 0213761 | DE | 11 | 32.38 | 01.11.2022 | Nein | 26.7424 |  | 01.11.2022 | ST | 1 | 1 | 1 |  | Nein | Ja |  | Ja | Nein | Nein | 0,083 | 4 | 0 | VOLL | Ja
120158537 | 120158537 | 0213763 | Abdeckrahmen 3f Zwischenr. RW Gira Event Klar Braun | 4010337069379 | 400369 | GIRA | 0213763 | 85389099 | EC000007 |  |  | A6.20 | 400369 | Gira | 0213763 | DE | 11 | 32.38 | 01.11.2022 | Nein | 20.7647 |  | 01.11.2022 | ST | 1 | 1 | 1 |  | Nein | Ja |  | Ja | Nein | Nein | 0,083 | 4 | 0 | VOLL | Ja
120158538 | 120158538 | 0213766 | Abdeckrahmen 3f Zwischenr. F Alu Gira Event Klar Braun | 4010337069416 | 400369 | GIRA | 0213766 | 85389099 | EC000007 |  |  | A6.20 | 400369 | Gira | 0213766 | DE | 11 | 36.01 | 01.11.2022 | Nein | 26.527 |  | 01.11.2022 | ST | 1 | 1 | 1 |  | Nein | Ja |  | Ja | Nein | Nein | 0,082 | 4 | 0 | VOLL | Ja
120158539 | 120158539 | 0213768 | Abdeckrahmen 3f Zwischenr. AN Gira Event Klar Braun | 4010337069461 | 400369 | GIRA | 0213768 | 85389099 | EC000007 |  |  | A6.20 | 400369 | Gira | 0213768 | DE | 11 | 33.38 | 01.11.2022 | Nein | 21.9157 |  | 01.11.2022 | ST | 1 | 1 | 1 |  | Nein | Ja |  | Ja | Nein | Nein | 0,084 | 4 | 0 | VOLL | Ja
120158540 | 120158540 | 0213771 | Abdeckrahmen 3f Zwischenr. CW Gira Event Klar Sand | 4010337069515 | 400369 | GIRA | 0213771 | 85389099 | EC000007 |  |  | A6.20 | 400369 | Gira | 0213771 | DE | 11 | 32.38 | 01.11.2022 | Nein | 28.0159 |  | 01.11.2022 | ST | 1 | 1 | 1 |  | Nein | Ja |  | Ja | Nein | Nein | 0,083 | 4 | 0 | VOLL | Ja
120158541 | 120158541 | 0213773 | Abdeckrahmen 3f Zwischenr. RW Gira Event Klar Sand | 4010337069560 | 400369 | GIRA | 0213773 | 85389099 | EC000007 |  |  | A6.20 | 400369 | Gira | 0213773 | DE | 11 | 32.38 | 01.11.2022 | Nein | 20.7647 |  | 01.11.2022 | ST | 1 | 1 | 1 |  | Nein | Ja |  | Ja | Nein | Nein | 0,083 | 4 | 0 | VOLL | Ja
120158542 | 120158542 | 0213776 | Abdeckrahmen 3f Zwischenr. F Alu Gira Event Klar Sand | 4010337069614 | 400369 | GIRA | 0213776 | 85389099 | EC000007 |  |  | A6.20 | 400369 | Gira | 0213776 | DE | 11 | 36.01 | 01.11.2022 | Nein | 25.8289 |  | 01.11.2022 | ST | 1 | 1 | 1 |  | Nein | Ja |  | Ja | Nein | Nein | 0,084 | 4 | 0 | VOLL | Ja
120158543 | 120158543 | 0213778 | Abdeckrahmen 3f Zwischenr. AN Gira Event Klar Sand | 4010337069935 | 400369 | GIRA | 0213778 | 85389099 | EC000007 |  |  | A6.20 | 400369 | Gira | 0213778 | DE | 11 | 33.38 | 01.11.2022 | Nein | 23.6234 |  | 01.11.2022 | ST | 1 | 1 | 1 |  | Nein | Ja |  | Ja | Nein | Nein | 0,083 | 4 | 0 | VOLL | Ja
120158544 | 120158544 | 0213803 | Abdeckrahmen 3f Zwischenr. RW Gira Event Reinweiß | 4010337069980 | 400369 | GIRA | 0213803 | 85389099 | EC000007 |  |  | A6.10 | 400369 | Gira | 0213803 | DE | 1 | 25.85 | 01.11.2022 | Nein | 19.6716 |  | 01.11.2022 | ST | 1 | 1 | 1 |  | Nein | Ja |  | Ja | Nein | Nein | 0,072 | 4 | 0 | VOLL | Ja
120158545 | 120158545 | 0213806 | Abdeckrahmen 3f Zwischenr. F Alu Gira Event Reinweiß | 4010337070085 | 400369 | GIRA | 0213806 | 85389099 | EC000007 |  |  | A6.20 | 400369 | Gira | 0213806 | DE | 11 | 29.39 | 01.11.2022 | Nein | 26.7 |  | 01.11.2022 | ST | 1 | 1 | 1 |  | Nein | Ja |  | Ja | Nein | Nein | 0,071 | 4 | 0 | VOLL | Ja
120158546 | 120158546 | 0213808 | Abdeckrahmen 3f Zwischenr. AN Gira Event Reinweiß | 4010337070139 | 400369 | GIRA | 0213808 | 85389099 | EC000007 |  |  | A6.20 | 400369 | Gira | 0213808 | DE | 11 | 26.83 | 01.11.2022 | Nein | 17.6145 |  | 01.11.2022 | ST | 1 | 1 | 1 |  | Nein | Ja |  | Ja | Nein | Nein | 0,071 | 4 | 0 | VOLL | Ja
120158547 | 120158547 | 0214113 | Abdeckrahmen 4fach Flaechensch.messing | 4010337070719 | 400369 | GIRA | 0214113 | 39269097 | EC000007 |  |  | A6.20 | 400369 | Gira | 0214113 | DE | 11 | 39.02 | 07.11.2017 | Nein |  |  | 31.05.2022 | ST | 1 | 1 | 1 |  | Nein | Nein |  | Nein | Nein | Nein | 0,082 | 4 | 1 | VOLL | Ja
120158548 | 120158548 | 0214114 | Abdeckrahmen 4fach Flaechensch.Platin | 4010337070757 | 400369 | GIRA | 0214114 | 39269097 | EC000007 |  |  | A6.20 | 400369 | Gira | 0214114 | DE | 11 | 39.02 | 07.11.2017 | Nein |  |  | 31.05.2022 | ST | 1 | 1 | 1 |  | Nein | Nein |  | Nein | Nein | Nein | 0,082 | 4 | 1 | VOLL | Ja
120158549 | 120158549 | 0214115 | Abdeckrahmen 4fach Flaechensch.Chrom | 4010337070795 | 400369 | GIRA | 0214115 | 39269097 | EC000007 |  |  | A6.20 | 400369 | Gira | 0214115 | DE | 11 | 39.02 | 07.11.2017 | Nein |  |  | 31.05.2022 | ST | 1 | 1 | 1 |  | Nein | Nein |  | Nein | Nein | Nein | 0,082 | 4 | 1 | VOLL | Ja
120158550 | 120158550 | 0214204 | Abdeckrahmen 4fach flache Montageart E22 rws | 4010337066453 | 400369 | GIRA | 0214204 | 39269097 | EC000007 |  |  | A6.10 | 400369 | Gira | 0214204 | DE | 1 | 25.14 | 01.11.2018 | Nein |  |  | 31.05.2022 | ST | 1 | 1 | 1 |  | Nein | Nein |  | Nein | Nein | Nein | 0,084 | 4 | 1 | VOLL | Ja
120158551 | 120158551 | 0214205 | Abdeckrahmen 4fach flache Montageart E22 eds | 4010337066460 | 400369 | GIRA | 0214205 | 73089098 | EC000007 |  |  | A6.20 | 400369 | Gira | 0214205 | DE | 11 | 57.2 | 01.11.2018 | Nein |  |  | 31.05.2022 | ST | 1 | 1 | 1 |  | Nein | Nein |  | Nein | Nein | Nein | 0,162 | 4 | 1 | VOLL | Ja
120158552 | 120158552 | 0214206 | Abdeckrahmen 4fach flache Montageart E22 alu | 4010337066477 | 400369 | GIRA | 0214206 | 85389099 | EC000007 |  |  | A6.20 | 400369 | Gira | 0214206 | DE | 11 | 59.77 | 01.11.2019 | Nein |  |  | 31.05.2022 | ST | 1 | 1 | 1 |  | Nein | Nein |  | Nein | Nein | Nein | 0,084 | 4 | 1 | VOLL | Ja
120158553 | 120158553 | 0214326 | Abdeckrahmen 4f Zwischenr. RW Gira Event F Alu | 4010337074359 | 400369 | GIRA | 0214326 | 85389099 | EC000007 |  |  | A6.20 | 400369 | Gira | 0214326 | DE | 11 | 52.24 | 01.11.2022 | Nein | 32.7241 |  | 01.11.2022 | ST | 1 | 1 | 1 |  | Nein | Ja |  | Ja | Nein | Nein | 0,096 | 4 | 0 | VOLL | Ja
120158554 | 120158554 | 0214327 | Abdeckrahmen 4f Zwischenr. RW Gira Event Reinweiß m | 4010337074199 | 400369 | GIRA | 0214327 | 85389099 | EC000007 |  |  | A6.10 | 400369 | Gira | 0214327 | DE | 1 | 41.66 | 01.11.2022 | Nein | 39.3519 |  | 01.11.2022 | ST | 1 | 1 | 1 |  | Nein | Ja |  | Ja | Nein | Nein | 0,092 | 4 | 0 | VOLL | Ja
120158555 | 120158555 | 0214328 | Abdeckrahmen 4f Zwischenr. RW Gira Event Anthrazit | 4010337074250 | 400369 | GIRA | 0214328 | 85389099 | EC000007 |  |  | A6.20 | 400369 | Gira | 0214328 | DE | 11 | 42.36 | 01.11.2022 | Nein | 34.9848 |  | 01.11.2022 | ST | 1 | 1 | 1 |  | Nein | Ja |  | Ja | Nein | Nein | 0,089 | 4 | 0 | VOLL | Ja
120158556 | 120158556 | 0214331 | Abdeckrahmen 4f Zwischenr. RW Gira Event Opak Dklbraun | 4010337074717 | 400369 | GIRA | 0214331 | 85389099 | EC000007 |  |  | A6.20 | 400369 | Gira | 0214331 | DE | 11 | 52.24 | 01.11.2022 | Nein | 56.94 |  | 01.11.2022 | ST | 1 | 1 | 1 |  | Nein | Ja |  | Ja | Nein | Nein | 0,123 | 4 | 0 | VOLL | Ja
120158557 | 120158557 | 0214332 | Abdeckrahmen 4fach f.rws Event Opak bernst. | 4010337074779 | 400369 | GIRA | 0214332 | 85389099 | EC000007 |  |  | A6.20 | 400369 | Gira | 0214332 | DE | 11 | 41.51 | 01.11.2020 | Nein |  |  | 31.05.2022 | ST | 1 | 1 | 1 |  | Nein | Nein |  | Nein | Nein | Nein | 0,123 | 4 | 1 | VOLL | Ja
120158558 | 120158558 | 0214334 | Abdeckrahmen 4f Zwischenr. RW Gira Event Opak Weiß | 4010337074809 | 400369 | GIRA | 0214334 | 85389099 | EC000007 |  |  | A6.10 | 400369 | Gira | 0214334 | DE | 1 | 52.24 | 01.11.2022 | Nein | 30.6207 |  | 01.11.2022 | ST | 1 | 1 | 1 |  | Nein | Ja |  | Ja | Nein | Nein | 0,120 | 4 | 0 | VOLL | Ja
120158559 | 120158559 | 0214395 | Abdeckrahmen 4f Zwischenr. RW Gira Event Opak Mint | 4010337074472 | 400369 | GIRA | 0214395 | 85389099 | EC000007 |  |  | A6.20 | 400369 | Gira | 0214395 | DE | 11 | 52.24 | 01.11.2022 | Nein | 47.45 |  | 01.11.2022 | ST | 1 | 1 | 1 |  | Nein | Ja |  | Ja | Nein | Nein | 0,121 | 4 | 0 | VOLL | Ja
120158560 | 120158560 | 0214397 | Abdeckrahmen 4fach f.rws Event Opak or | 4010337074533 | 400369 | GIRA | 0214397 | 85389099 | EC000007 |  |  | A6.20 | 400369 | Gira | 0214397 | DE | 11 | 41.51 | 01.11.2020 | Nein |  |  | 31.05.2022 | ST | 1 | 1 | 1 |  | Nein | Nein |  | Nein | Nein | Nein | 0,088 | 4 | 1 | VOLL | Ja
120158561 | 120158561 | 0214398 | Abdeckrahmen 4fach f.rws Event Opak rot | 4010337074595 | 400369 | GIRA | 0214398 | 85389099 | EC000007 |  |  | A6.20 | 400369 | Gira | 0214398 | DE | 11 | 41.51 | 01.11.2020 | Nein | gelöschter Artikel |  | 31.05.2022 | ST | 1 | 1 | 1 |  | Nein | Nein |  | Nein | Nein | Nein |  |  | 1 |  | Nein |  | * nicht in AX *
120158562 | 120158562 | 0214399 | Abdeckrahmen 4fach f.rws Event Opak blau | 4010337074656 | 400369 | GIRA | 0214399 | 85389099 | EC000007 |  |  | A6.20 | 400369 | Gira | 0214399 | DE | 11 | 41.51 | 01.11.2020 | Nein |  |  | 31.05.2022 | ST | 1 | 1 | 1 |  | Nein | Nein |  | Nein | Nein | Nein | 0,120 | 4 | 1 | VOLL | Ja
120158563 | 120158563 | 0214723 | Abdeckrahmen 4f Zwischenr. RW Gira Event Klar Weiß | 4010337068686 | 400369 | GIRA | 0214723 | 85389099 | EC000007 |  |  | A6.10 | 400369 | Gira | 0214723 | DE | 1 | 52.24 | 01.11.2022 | Nein | 45.1525 |  | 01.11.2022 | ST | 1 | 1 | 1 |  | Nein | Ja |  | Ja | Nein | Nein | 0,105 | 4 | 0 | VOLL | Ja
120158564 | 120158564 | 0214726 | Abdeckrahmen 4f Zwischenr. F Alu Gira Event Klar Weiß | 4010337068730 | 400369 | GIRA | 0214726 | 85389099 | EC000007 |  |  | A6.20 | 400369 | Gira | 0214726 | DE | 11 | 58.1 | 01.11.2022 | Nein | 43.3699 |  | 01.11.2022 | ST | 1 | 1 | 1 |  | Nein | Ja |  | Ja | Nein | Nein | 0,105 | 4 | 0 | VOLL | Ja
120158565 | 120158565 | 0214728 | Abdeckrahmen 4f Zwischenr. AN Gira Event Klar Weiß | 4010337068785 | 400369 | GIRA | 0214728 | 85389099 | EC000007 |  |  | A6.20 | 400369 | Gira | 0214728 | DE | 11 | 53.87 | 01.11.2022 | Nein | 41.9429 |  | 01.11.2022 | ST | 1 | 1 | 1 |  | Nein | Ja |  | Ja | Nein | Nein | 0,105 | 4 | 0 | VOLL | Ja
120158566 | 120158566 | 0214733 | Abdeckrahmen 4f Zwischenr. RW Gira Event Klar Schwarz | 4010337068839 | 400369 | GIRA | 0214733 | 85389099 | EC000007 |  |  | A6.20 | 400369 | Gira | 0214733 | DE | 11 | 52.24 | 01.11.2022 | Nein | 36.038 |  | 01.11.2022 | ST | 1 | 1 | 1 |  | Nein | Ja |  | Ja | Nein | Nein | 0,104 | 4 | 0 | VOLL | Ja
120158567 | 120158567 | 0214736 | Abdeckrahmen 4f Zwischenr. F Alu Gira Event Klar Schwarz | 4010337068884 | 400369 | GIRA | 0214736 | 85389099 | EC000007 |  |  | A6.20 | 400369 | Gira | 0214736 | DE | 11 | 58.1 | 01.11.2022 | Nein | 48.7077 |  | 01.11.2022 | ST | 1 | 1 | 1 |  | Nein | Ja |  | Ja | Nein | Nein | 0,104 | 4 | 0 | VOLL | Ja
120158568 | 120158568 | 0214738 | Abdeckrahmen 4f Zwischenr. AN Gira Event Klar Schwarz | 4010337068938 | 400369 | GIRA | 0214738 | 85389099 | EC000007 |  |  | A6.20 | 400369 | Gira | 0214738 | DE | 11 | 53.87 | 01.11.2022 | Nein | 42.5507 |  | 01.11.2022 | ST | 1 | 1 | 1 |  | Nein | Ja |  | Ja | Nein | Nein | 0,104 | 4 | 0 | VOLL | Ja
120158569 | 120158569 | 0214743 | Abdeckrahmen 4fach f.rws Event Klar grün | 4010337068983 | 400369 | GIRA | 0214743 | 85389099 | EC000007 |  |  | A6.20 | 400369 | Gira | 0214743 | DE | 11 | 41.51 | 01.11.2020 | Nein |  |  | 31.05.2022 | ST | 1 | 1 | 1 |  | Nein | Nein |  | Nein | Nein | Nein | 0,105 | 4 | 1 | VOLL | Ja
120158570 | 120158570 | 0214746 | Abdeckrahmen 4fach f.alu Event Klar grün | 4010337069058 | 400369 | GIRA | 0214746 | 85389099 | EC000007 |  |  | A6.20 | 400369 | Gira | 0214746 | DE | 11 | 46.17 | 01.11.2020 | Nein | gelöschter Artikel |  | 31.05.2022 | ST | 1 | 1 | 1 |  | Nein | Nein |  | Nein | Nein | Nein |  |  | 1 |  | Nein |  | * nicht in AX *
120158571 | 120158571 | 0214748 | Abdeckrahmen 4fach f.ant Event Klar grün | 4010337069102 | 400369 | GIRA | 0214748 | 85389099 | EC000007 |  |  | A6.20 | 400369 | Gira | 0214748 | DE | 11 | 42.8 | 01.11.2020 | Nein | gelöschter Artikel |  | 31.05.2022 | ST | 1 | 1 | 1 |  | Nein | Nein |  | Nein | Nein | Nein |  |  | 1 |  | Nein |  | * nicht in AX *
120158572 | 120158572 | 0214753 | Abdeckrahmen 4fach f.rws Event Klar auberg. | 4010337069157 | 400369 | GIRA | 0214753 | 85389099 | EC000007 |  |  | A6.20 | 400369 | Gira | 0214753 | DE | 11 | 41.51 | 01.11.2020 | Nein |  |  | 31.05.2022 | ST | 1 | 1 | 1 |  | Nein | Nein |  | Nein | Nein | Nein | 0,105 | 4 | 1 | VOLL | Ja
120158573 | 120158573 | 0214756 | Abdeckrahmen 4fach f.alu Event Klar auberg. | 4010337069201 | 400369 | GIRA | 0214756 | 85389099 | EC000007 |  |  | A6.20 | 400369 | Gira | 0214756 | DE | 11 | 46.17 | 01.11.2020 | Nein | gelöschter Artikel |  | 31.05.2022 | ST | 1 | 1 | 1 |  | Nein | Nein |  | Nein | Nein | Nein |  |  | 1 |  | Nein |  | * nicht in AX *
120158574 | 120158574 | 0214758 | Abdeckrahmen 4fach f.ant Event Klar auberg. | 4010337069256 | 400369 | GIRA | 0214758 | 85389099 | EC000007 |  |  | A6.20 | 400369 | Gira | 0214758 | DE | 11 | 42.8 | 01.11.2020 | Nein |  |  | 31.05.2022 | ST | 1 | 1 | 1 |  | Nein | Nein |  | Nein | Nein | Nein | 0,105 | 4 | 1 | VOLL | Ja
120158575 | 120158575 | 0214761 | Abdeckrahmen 4f Zwischenr. CW Gira Event Klar Braun | 4010337069324 | 400369 | GIRA | 0214761 | 85389099 | EC000007 |  |  | A6.20 | 400369 | Gira | 0214761 | DE | 11 | 52.24 | 01.11.2022 | Nein | 49.0862 |  | 01.11.2022 | ST | 1 | 1 | 1 |  | Nein | Ja |  | Ja | Nein | Nein | 0,105 | 4 | 0 | VOLL | Ja
120158576 | 120158576 | 0214763 | Abdeckrahmen 4f Zwischenr. RW Gira Event Klar Braun | 4010337069386 | 400369 | GIRA | 0214763 | 85389099 | EC000007 |  |  | A6.20 | 400369 | Gira | 0214763 | DE | 11 | 52.24 | 01.11.2022 | Nein | 47.45 |  | 01.11.2022 | ST | 1 | 1 | 1 |  | Nein | Ja |  | Ja | Nein | Nein | 0,107 | 4 | 0 | VOLL | Ja
120158577 | 120158577 | 0214766 | Abdeckrahmen 4f Zwischenr. F Alu Gira Event Klar Braun | 4010337069423 | 400369 | GIRA | 0214766 | 85389099 | EC000007 |  |  | A6.20 | 400369 | Gira | 0214766 | DE | 11 | 58.1 | 01.11.2022 | Nein | 54.5862 |  | 01.11.2022 | ST | 1 | 1 | 1 |  | Nein | Ja |  | Ja | Nein | Nein | 0,106 | 4 | 0 | VOLL | Ja
120158578 | 120158578 | 0214768 | Abdeckrahmen 4f Zwischenr. AN Gira Event Klar Braun | 4010337069478 | 400369 | GIRA | 0214768 | 85389099 | EC000007 |  |  | A6.20 | 400369 | Gira | 0214768 | DE | 11 | 53.87 | 01.11.2022 | Nein | 45.875 |  | 01.11.2022 | ST | 1 | 1 | 1 |  | Nein | Ja |  | Ja | Nein | Nein | 0,107 | 4 | 0 | VOLL | Ja
120158579 | 120158579 | 0214771 | Abdeckrahmen 4f Zwischenr. CW Gira Event Klar Sand | 4010337069539 | 400369 | GIRA | 0214771 | 85389099 | EC000007 |  |  | A6.20 | 400369 | Gira | 0214771 | DE | 11 | 52.24 | 01.11.2022 | Nein | 33.1047 |  | 01.11.2022 | ST | 1 | 1 | 1 |  | Nein | Ja |  | Ja | Nein | Nein | 0,104 | 4 | 0 | VOLL | Ja
120158580 | 120158580 | 0214773 | Abdeckrahmen 4f Zwischenr. RW Gira Event Klar Sand | 4010337069577 | 400369 | GIRA | 0214773 | 85389099 | EC000007 |  |  | A6.20 | 400369 | Gira | 0214773 | DE | 11 | 52.24 | 01.11.2022 | Nein | 51.7636 |  | 01.11.2022 | ST | 1 | 1 | 1 |  | Nein | Ja |  | Ja | Nein | Nein | 0,104 | 4 | 0 | VOLL | Ja
120158581 | 120158581 | 0214776 | Abdeckrahmen 4f Zwischenr. F Alu Gira Event Klar Sand | 4010337069621 | 400369 | GIRA | 0214776 | 85389099 | EC000007 |  |  | A6.20 | 400369 | Gira | 0214776 | DE | 11 | 58.1 | 01.11.2022 | Nein | 57.5636 |  | 01.11.2022 | ST | 1 | 1 | 1 |  | Nein | Ja |  | Ja | Nein | Nein | 0,105 | 4 | 0 | VOLL | Ja
120158582 | 120158582 | 0214778 | Abdeckrahmen 4f Zwischenr. AN Gira Event Klar Sand | 4010337069942 | 400369 | GIRA | 0214778 | 85389099 | EC000007 |  |  | A6.20 | 400369 | Gira | 0214778 | DE | 11 | 53.87 | 01.11.2022 | Nein | 36.7 |  | 01.11.2022 | ST | 1 | 1 | 1 |  | Nein | Ja |  | Ja | Nein | Nein | 0,104 | 4 | 0 | VOLL | Ja
120158583 | 120158583 | 0214803 | Abdeckrahmen 4f Zwischenr. RW Gira Event Reinweiß | 4010337070023 | 400369 | GIRA | 0214803 | 85389099 | EC000007 |  |  | A6.10 | 400369 | Gira | 0214803 | DE | 1 | 41.66 | 01.11.2022 | Nein | 32.6923 |  | 01.11.2022 | ST | 1 | 1 | 1 |  | Nein | Ja |  | Ja | Nein | Nein | 0,090 | 4 | 0 | VOLL | Ja
120158584 | 120158584 | 0214806 | Abdeckrahmen 4f Zwischenr. F Alu Gira Event Reinweiß | 4010337070092 | 400369 | GIRA | 0214806 | 85389099 | EC000007 |  |  | A6.20 | 400369 | Gira | 0214806 | DE | 11 | 47.42 | 01.11.2022 | Nein | 41.0159 |  | 01.11.2022 | ST | 1 | 1 | 1 |  | Nein | Ja |  | Ja | Nein | Nein | 0,091 | 4 | 0 | VOLL | Ja
120158585 | 120158585 | 0214808 | Abdeckrahmen 4f Zwischenr. AN Gira Event Reinweiß | 4010337070146 | 400369 | GIRA | 0214808 | 85389099 | EC000007 |  |  | A6.20 | 400369 | Gira | 0214808 | DE | 11 | 43.3 | 01.11.2022 | Nein | 42.9091 |  | 01.11.2022 | ST | 1 | 1 | 1 |  | Nein | Ja |  | Ja | Nein | Nein | 0,065 | 4 | 0 | VOLL | Ja
120158586 | 120158586 | 215004 | Wetterstation Standard KNX | 4010337058441 | 400369 | GIRA | 215004 | 90158020 | EC000926 |  |  | A6.15 | 400369 | Gira | 215004 | DE | 6 | 731.43 | 01.11.2022 | Nein | 549.8916 |  | 01.11.2022 | ST | 1 | 1 | 1 |  | Nein | Ja |  | Ja | Nein | Nein | 0,578 | 15 | 0 | VOLL | Ja | WS12
120158587 | 120158587 | 0215113 | Abdeckrahmen 5fach Flaechensch.messing | 4010337070726 | 400369 | GIRA | 0215113 | 39269097 | EC000007 |  |  | A6.20 | 400369 | Gira | 0215113 | DE | 11 | 68.95 | 07.11.2017 | Nein | gelöschter Artikel |  | 31.05.2022 | ST | 1 | 1 | 1 |  | Nein | Nein |  | Nein | Nein | Nein |  |  | 1 |  | Nein |  | * nicht in AX *
120158588 | 120158588 | 0215114 | Abdeckrahmen 5fach Flaechensch.Platin | 4010337070764 | 400369 | GIRA | 0215114 | 39269097 | EC000007 |  |  | A6.20 | 400369 | Gira | 0215114 | DE | 11 | 68.95 | 07.11.2017 | Nein |  |  | 31.05.2022 | ST | 1 | 1 | 1 |  | Nein | Nein |  | Nein | Nein | Nein | 0,098 | 4 | 1 | VOLL | Ja
120158589 | 120158589 | 0215115 | Abdeckrahmen 5fach Flaechensch.Chrom | 4010337070801 | 400369 | GIRA | 0215115 | 39269097 | EC000007 |  |  | A6.20 | 400369 | Gira | 0215115 | DE | 11 | 68.95 | 07.11.2017 | Nein |  |  | 31.05.2022 | ST | 1 | 1 | 1 |  | Nein | Nein |  | Nein | Nein | Nein | 0,098 | 4 | 1 | VOLL | Ja
120158591 | 120158591 | 0215327 | Abdeckrahmen 5f Zwischenr. RW Gira Event Reinweiß m | 4010337074205 | 400369 | GIRA | 0215327 | 85389099 | EC000007 |  |  | A6.10 | 400369 | Gira | 0215327 | DE | 1 | 63.36 | 01.11.2022 | Nein | 60.9623 |  | 01.11.2022 | ST | 1 | 1 | 1 |  | Nein | Ja |  | Ja | Nein | Nein | 0,112 | 4 | 0 | VOLL | Ja
120158593 | 120158593 | 0215331 | Abdeckrahmen 5f Zwischenr. RW Gira Event Opak Dklbraun | 4010337074724 | 400369 | GIRA | 0215331 | 85389099 | EC000007 |  |  | A6.20 | 400369 | Gira | 0215331 | DE | 11 | 79.53 | 01.11.2022 | Nein | 55.5641 |  | 01.11.2022 | ST | 1 | 1 | 1 |  | Nein | Ja |  | Ja | Nein | Nein | 0,144 | 4 | 0 | VOLL | Ja
120158594 | 120158594 | 0215332 | Abdeckrahmen 5fach f.rws Event Opak bernst. | 4010337074786 | 400369 | GIRA | 0215332 | 85389099 | EC000007 |  |  | A6.20 | 400369 | Gira | 0215332 | DE | 11 | 63.2 | 01.11.2020 | Nein |  |  | 31.05.2022 | ST | 1 | 1 | 1 |  | Nein | Nein |  | Nein | Nein | Nein | 0,152 | 4 | 1 | VOLL | Ja
120158596 | 120158596 | 0215395 | Abdeckrahmen 5f Zwischenr. RW Gira Event Opak Mint | 4010337074489 | 400369 | GIRA | 0215395 | 85389099 | EC000007 |  |  | A6.20 | 400369 | Gira | 0215395 | DE | 11 | 79.53 | 01.11.2022 | Nein | 56.2857 |  | 01.11.2022 | ST | 1 | 1 | 1 |  | Nein | Ja |  | Ja | Nein | Nein | 0,109 | 4 | 0 | VOLL | Ja
120158597 | 120158597 | 0215397 | Abdeckrahmen 5fach f.rws Event Opak or | 4010337074540 | 400369 | GIRA | 0215397 | 85389099 | EC000007 |  |  | A6.20 | 400369 | Gira | 0215397 | DE | 11 | 63.2 | 01.11.2020 | Nein | gelöschter Artikel |  | 31.05.2022 | ST | 1 | 1 | 1 |  | Nein | Nein |  | Nein | Nein | Nein |  |  | 1 |  | Nein |  | * nicht in AX *
120158598 | 120158598 | 0215398 | Abdeckrahmen 5fach f.rws Event Opak rot | 4010337074601 | 400369 | GIRA | 0215398 | 85389099 | EC000007 |  |  | A6.20 | 400369 | Gira | 0215398 | DE | 11 | 63.2 | 01.11.2020 | Nein | gelöschter Artikel |  | 31.05.2022 | ST | 1 | 1 | 1 |  | Nein | Nein |  | Nein | Nein | Nein |  |  | 1 |  | Nein |  | * nicht in AX *
120158599 | 120158599 | 0215399 | Abdeckrahmen 5fach f.rws Event Opak blau | 4010337074663 | 400369 | GIRA | 0215399 | 85389099 | EC000007 |  |  | A6.20 | 400369 | Gira | 0215399 | DE | 11 | 63.2 | 01.11.2020 | Nein |  |  | 31.05.2022 | ST | 1 | 1 | 1 |  | Nein | Nein |  | Nein | Nein | Nein | 0,109 | 4 | 1 | VOLL | Ja
120158600 | 120158600 | 0215723 | Abdeckrahmen 5f Zwischenr. RW Gira Event Klar Weiß | 4010337068693 | 400369 | GIRA | 0215723 | 85389099 | EC000007 |  |  | A6.10 | 400369 | Gira | 0215723 | DE | 1 | 79.53 | 01.11.2022 | Nein | 64.381 |  | 01.11.2022 | ST | 1 | 1 | 1 |  | Nein | Ja |  | Ja | Nein | Nein | 0,128 | 4 | 0 | VOLL | Ja
120158601 | 120158601 | 0215726 | Abdeckrahmen 5f Zwischenr. F Alu Gira Event Klar Weiß | 4010337068747 | 400369 | GIRA | 0215726 | 85389099 | EC000007 |  |  | A6.20 | 400369 | Gira | 0215726 | DE | 11 | 88.4 | 01.11.2022 | Nein | 86.0357 |  | 01.11.2022 | ST | 1 | 1 | 1 |  | Nein | Ja |  | Ja | Nein | Nein | 0,126 | 4 | 0 | VOLL | Ja
120158602 | 120158602 | 0215728 | Abdeckrahmen 5f Zwischenr. AN Gira Event Klar Weiß | 4010337068792 | 400369 | GIRA | 0215728 | 85389099 | EC000007 |  |  | A6.20 | 400369 | Gira | 0215728 | DE | 11 | 82.11 | 01.11.2022 | Nein | 65.8088 |  | 01.11.2022 | ST | 1 | 1 | 1 |  | Nein | Ja |  | Ja | Nein | Nein | 0,127 | 4 | 0 | VOLL | Ja
120158603 | 120158603 | 0215733 | Abdeckrahmen 5f Zwischenr. RW Gira Event Klar Schwarz | 4010337068846 | 400369 | GIRA | 0215733 | 85389099 | EC000007 |  |  | A6.20 | 400369 | Gira | 0215733 | DE | 11 | 79.53 | 01.11.2022 | Nein | 50.9882 |  | 01.11.2022 | ST | 1 | 1 | 1 |  | Nein | Ja |  | Ja | Nein | Nein | 0,125 | 4 | 0 | VOLL | Ja
120158604 | 120158604 | 0215736 | Abdeckrahmen 5f Zwischenr. F Alu Gira Event Klar Schwarz | 4010337068891 | 400369 | GIRA | 0215736 | 85389099 | EC000007 |  |  | A6.20 | 400369 | Gira | 0215736 | DE | 11 | 88.4 | 01.11.2022 | Nein | 57.3571 |  | 01.11.2022 | ST | 1 | 1 | 1 |  | Nein | Ja |  | Ja | Nein | Nein | 0,127 | 4 | 0 | VOLL | Ja
120158605 | 120158605 | 0215738 | Abdeckrahmen 5f Zwischenr. AN Gira Event Klar Schwarz | 4010337068945 | 400369 | GIRA | 0215738 | 85389099 | EC000007 |  |  | A6.20 | 400369 | Gira | 0215738 | DE | 11 | 82.11 | 01.11.2022 | Nein | 55.2469 |  | 01.11.2022 | ST | 1 | 1 | 1 |  | Nein | Ja |  | Ja | Nein | Nein | 0,127 | 4 | 0 | VOLL | Ja
120158606 | 120158606 | 0215743 | Abdeckrahmen 5fach f.rws Event Klar grün | 4010337069010 | 400369 | GIRA | 0215743 | 85389099 | EC000007 |  |  | A6.20 | 400369 | Gira | 0215743 | DE | 11 | 63.2 | 01.11.2020 | Nein |  |  | 31.05.2022 | ST | 1 | 1 | 1 |  | Nein | Nein |  | Nein | Nein | Nein | 0,128 | 4 | 1 | VOLL | Ja
120158607 | 120158607 | 0215746 | Abdeckrahmen 5fach f.alu Event Klar grün | 4010337069065 | 400369 | GIRA | 0215746 | 85389099 | EC000007 |  |  | A6.20 | 400369 | Gira | 0215746 | DE | 11 | 70.25 | 01.11.2020 | Nein | gelöschter Artikel |  | 31.05.2022 | ST | 1 | 1 | 1 |  | Nein | Nein |  | Nein | Nein | Nein |  |  | 1 |  | Nein |  | * nicht in AX *
120158608 | 120158608 | 0215748 | Abdeckrahmen 5fach f.ant Event Klar grün | 4010337069119 | 400369 | GIRA | 0215748 | 85389099 | EC000007 |  |  | A6.20 | 400369 | Gira | 0215748 | DE | 11 | 65.25 | 01.11.2020 | Nein | gelöschter Artikel |  | 31.05.2022 | ST | 1 | 1 | 1 |  | Nein | Nein |  | Nein | Nein | Nein |  |  | 1 |  | Nein |  | * nicht in AX *
120158609 | 120158609 | 0215753 | Abdeckrahmen 5fach f.rws Event Klar auberg. | 4010337069164 | 400369 | GIRA | 0215753 | 85389099 | EC000007 |  |  | A6.20 | 400369 | Gira | 0215753 | DE | 11 | 63.2 | 01.11.2020 | Nein | gelöschter Artikel |  | 31.05.2022 | ST | 1 | 1 | 1 |  | Nein | Nein |  | Nein | Nein | Nein |  |  | 1 |  | Nein |  | * nicht in AX *
120158610 | 120158610 | 0215756 | Abdeckrahmen 5fach f.alu Event Klar auberg. | 4010337069218 | 400369 | GIRA | 0215756 | 85389099 | EC000007 |  |  | A6.20 | 400369 | Gira | 0215756 | DE | 11 | 70.25 | 01.11.2020 | Nein | gelöschter Artikel |  | 31.05.2022 | ST | 1 | 1 | 1 |  | Nein | Nein |  | Nein | Nein | Nein |  |  | 1 |  | Nein |  | * nicht in AX *
120158611 | 120158611 | 0215758 | Abdeckrahmen 5fach f.ant Event Klar auberg. | 4010337069263 | 400369 | GIRA | 0215758 | 85389099 | EC000007 |  |  | A6.20 | 400369 | Gira | 0215758 | DE | 11 | 65.25 | 01.11.2020 | Nein | gelöschter Artikel |  | 31.05.2022 | ST | 1 | 1 | 1 |  | Nein | Nein |  | Nein | Nein | Nein |  |  | 1 |  | Nein |  | * nicht in AX *
120158612 | 120158612 | 0215761 | Abdeckrahmen 5f Zwischenr. CW Gira Event Klar Braun | 4010337069331 | 400369 | GIRA | 0215761 | 85389099 | EC000007 |  |  | A6.20 | 400369 | Gira | 0215761 | DE | 11 | 79.53 | 01.11.2022 | Nein | 55.5641 |  | 01.11.2022 | ST | 1 | 1 | 1 |  | Nein | Ja |  | Ja | Nein | Nein | 0,127 | 4 | 0 | VOLL | Ja
120158613 | 120158613 | 0215763 | Abdeckrahmen 5f Zwischenr. RW Gira Event Klar Braun | 4010337069348 | 400369 | GIRA | 0215763 | 85389099 | EC000007 |  |  | A6.20 | 400369 | Gira | 0215763 | DE | 11 | 79.53 | 01.11.2022 | Nein | 52.8537 |  | 01.11.2022 | ST | 1 | 1 | 1 |  | Nein | Ja |  | Ja | Nein | Nein | 0,127 | 4 | 0 | VOLL | Ja
120158614 | 120158614 | 0215766 | Abdeckrahmen 5f Zwischenr. F Alu Gira Event Klar Braun | 4010337069430 | 400369 | GIRA | 0215766 | 85389099 | EC000007 |  |  | A6.20 | 400369 | Gira | 0215766 | DE | 11 | 88.4 | 01.11.2022 | Nein | 75.2812 |  | 01.11.2022 | ST | 1 | 1 | 1 |  | Nein | Ja |  | Ja | Nein | Nein | 0,134 | 4 | 0 | VOLL | Ja
120158615 | 120158615 | 0215768 | Abdeckrahmen 5f Zwischenr. AN Gira Event Klar Braun | 4010337069485 | 400369 | GIRA | 0215768 | 85389099 | EC000007 |  |  | A6.20 | 400369 | Gira | 0215768 | DE | 11 | 82.11 | 01.11.2022 | Nein | 86.0577 |  | 01.11.2022 | ST | 1 | 1 | 1 |  | Nein | Ja |  | Ja | Nein | Nein | 0,134 | 4 | 0 | VOLL | Ja
120158616 | 120158616 | 0215771 | Abdeckrahmen 5f Zwischenr. CW Gira Event Klar Sand | 4010337069522 | 400369 | GIRA | 0215771 | 85389099 | EC000007 |  |  | A6.20 | 400369 | Gira | 0215771 | DE | 11 | 79.53 | 01.11.2022 | Nein | 72.2333 |  | 01.11.2022 | ST | 1 | 1 | 1 |  | Nein | Ja |  | Ja | Nein | Nein | 0,127 | 4 | 0 | VOLL | Ja
120158617 | 120158617 | 0215773 | Abdeckrahmen 5f Zwischenr. RW Gira Event Klar Sand | 4010337069584 | 400369 | GIRA | 0215773 | 85389099 | EC000007 |  |  | A6.20 | 400369 | Gira | 0215773 | DE | 11 | 79.53 | 01.11.2022 | Nein | 71.0492 |  | 01.11.2022 | ST | 1 | 1 | 1 |  | Nein | Ja |  | Ja | Nein | Nein | 0,127 | 4 | 0 | VOLL | Ja
120158618 | 120158618 | 0215776 | Abdeckrahmen 5f Zwischenr. F Alu Gira Event Klar Sand | 4010337069638 | 400369 | GIRA | 0215776 | 85389099 | EC000007 |  |  | A6.20 | 400369 | Gira | 0215776 | DE | 11 | 88.4 | 01.11.2022 | Nein | 68.8286 |  | 01.11.2022 | ST | 1 | 1 | 1 |  | Nein | Ja |  | Ja | Nein | Nein | 0,127 | 4 | 0 | VOLL | Ja
120158619 | 120158619 | 0215778 | Abdeckrahmen 5f Zwischenr. AN Gira Event Klar Sand | 4010337069959 | 400369 | GIRA | 0215778 | 85389099 | EC000007 |  |  | A6.20 | 400369 | Gira | 0215778 | DE | 11 | 82.11 | 01.11.2022 | Nein | 72.1774 |  | 01.11.2022 | ST | 1 | 1 | 1 |  | Nein | Ja |  | Ja | Nein | Nein | 0,126 | 4 | 0 | VOLL | Ja
120158620 | 120158620 | 0215803 | Abdeckrahmen 5f Zwischenr. RW Gira Event Reinweiß | 4010337070047 | 400369 | GIRA | 0215803 | 85389099 | EC000007 |  |  | A6.10 | 400369 | Gira | 0215803 | DE | 1 | 63.36 | 01.11.2022 | Nein | 38.9277 |  | 01.11.2022 | ST | 1 | 1 | 1 |  | Nein | Ja |  | Ja | Nein | Nein | 0,109 | 4 | 0 | VOLL | Ja
120158621 | 120158621 | 0215806 | Abdeckrahmen 5f Zwischenr. F Alu Gira Event Reinweiß | 4010337070054 | 400369 | GIRA | 0215806 | 85389099 | EC000007 |  |  | A6.20 | 400369 | Gira | 0215806 | DE | 11 | 72.25 | 01.11.2022 | Nein | 60.5846 |  | 01.11.2022 | ST | 1 | 1 | 1 |  | Nein | Ja |  | Ja | Nein | Nein | 0,110 | 4 | 0 | VOLL | Ja
120158622 | 120158622 | 0215808 | Abdeckrahmen 5f Zwischenr. AN Gira Event Reinweiß | 4010337070177 | 400369 | GIRA | 0215808 | 85389099 | EC000007 |  |  | A6.20 | 400369 | Gira | 0215808 | DE | 11 | 65.32 | 01.11.2022 | Nein | 53.9394 |  | 01.11.2022 | ST | 1 | 1 | 1 |  | Nein | Ja |  | Ja | Nein | Nein | 0,080 | 4 | 0 | VOLL | Ja
120158623 | 120158623 | 216100 | Jalousieaktor 8f AC 230 V Hand KNX REG | 4010337059363 | 400369 | GIRA | 216100 | 85364900 | EC001330 |  |  | A6.39 | 400369 | Gira | 216100 | DE | 66 | 580.2 | 01.11.2022 | Nein | 510.0161 |  | 01.11.2022 | ST | 1 | 1 | 1 |  | Nein | Ja |  | Ja | Ja | Nein | 0,723 | 15 | 0 | VOLL | Ja | WS12
120158624 | 120158624 | 216200 | Raumaktor KNX REG | 4010337059370 | 400369 | GIRA | 216200 | 85364900 | EC001584 |  |  | A6.30 | 400369 | Gira | 216200 | DE | 26 | 275.52 | 01.11.2022 | Nein |  |  | 01.11.2022 | ST | 1 | 1 | 1 |  | Nein | Nein |  | Nein | Nein | Nein | 0,351 | 15 | 1 | VOLL | Ja
120158626 | 120158626 | 225500 | Universaldimmer Mini 50 210W Funk Bus | 4010337052913 | 400369 | GIRA | 225500 | 85269200 | EC001094 |  |  | A6.11 | 400369 | Gira | 225500 | DE | 2 | 151.97 | 01.11.2017 | Nein |  |  | 31.05.2022 | ST | 1 | 1 | 1 |  | Nein | Nein |  | Nein | Nein | Nein | 0,094 | 4 | 1 | VOLL | Ja
120158627 | 120158627 | 225602 | Fensterkontakt Funk Bus ws | 4010337052968 | 400369 | GIRA | 225602 | 85269200 | EC001761 |  |  | A6.11 | 400369 | Gira | 225602 | DE | 2 | 105.21 | 01.11.2017 | Nein |  |  | 31.05.2022 | ST | 1 | 1 | 1 |  | Nein | Nein |  | Nein | Nein | Nein | 0,133 | 4 | 1 | VOLL | Ja
120158628 | 120158628 | 225606 | Fensterkontakt Funk Bus braun | 4010337052951 | 400369 | GIRA | 225606 | 85269200 | EC001761 |  |  | A6.11 | 400369 | Gira | 225606 | DE | 2 | 105.21 | 01.11.2017 | Nein | gelöschter Artikel |  | 31.05.2022 | ST | 1 | 1 | 1 |  | Nein | Nein |  | Nein | Nein | Nein |  |  | 1 |  | Nein |  | * nicht in AX *
120158636 | 120158636 | 227002 | Automatikschalter 360Grad System 2000 rws | 4010337022701 | 400369 | GIRA | 227002 | 85311030 | EC000133 |  |  | A6.11 | 400369 | Gira | 227002 | DE | 2 | 132.65 | 01.11.2018 | Nein | 89.494 |  | 31.05.2022 | ST | 1 | 1 | 1 |  | Nein | Ja | 120555967 | Ja | Ja | Nein | 0,198 | 4 | 7 | VOLL | Ja | PT01
120158637 | 120158637 | 227004 | Automatikschalter 360Grad System 2000 alu | 4010337022718 | 400369 | GIRA | 227004 | 85311030 | EC000133 |  |  | A6.11 | 400369 | Gira | 227004 | DE | 2 | 140.21 | 01.11.2018 | Nein |  |  | 31.05.2022 | ST | 1 | 1 | 1 |  | Nein | Nein | 120555967 | Nein | Nein | Nein | 0,198 | 4 | 1 | VOLL | Ja
120158644 | 120158644 | 275501 | SCHUKO SH o.Kr. System 55 Cremeweiß | 4010337057611 | 400369 | GIRA | 275501 | 85366990 | EC000125 |  |  | A6.10 | 400369 | Gira | 275501 | DE | 1 | 9.8 | 01.11.2022 | Nein | 5.618 |  | 01.11.2022 | ST | 1 | 1 | 1 |  | Nein | Ja |  | Ja | Nein | Nein | 0,081 | 4 | 0 | VOLL | Ja
120158645 | 120158645 | 275503 | SCHUKO SH o.Kr. System 55 Reinweiß | 4010337057628 | 400369 | GIRA | 275503 | 85366990 | EC000125 |  |  | A6.10 | 400369 | Gira | 275503 | DE | 1 | 9.8 | 01.11.2022 | Nein | 6.7568 |  | 01.11.2022 | ST | 1 | 1 | 1 |  | Nein | Ja |  | Ja | Nein | Nein | 0,072 | 4 | 0 | VOLL | Ja
120158646 | 120158646 | 275526 | SCHUKO SH o.Kr. System 55 F Alu | 4010337057635 | 400369 | GIRA | 275526 | 85366990 | EC000125 |  |  | A6.20 | 400369 | Gira | 275526 | DE | 11 | 15.17 | 01.11.2022 | Nein | 10.0854 |  | 01.11.2022 | ST | 1 | 1 | 1 |  | Nein | Ja |  | Ja | Nein | Nein | 0,073 | 4 | 0 | VOLL | Ja
120158647 | 120158647 | 275527 | SCHUKO SH o.Kr. System 55 Reinweiß m | 4010337057642 | 400369 | GIRA | 275527 | 85366990 | EC000125 |  |  | A6.10 | 400369 | Gira | 275527 | DE | 1 | 9.8 | 01.11.2022 | Nein | 9.6154 |  | 01.11.2022 | ST | 1 | 1 | 1 |  | Nein | Ja |  | Ja | Nein | Nein | 0,073 | 4 | 0 | VOLL | Ja
120158648 | 120158648 | 275528 | SCHUKO SH o.Kr. System 55 Anthrazit | 4010337057659 | 400369 | GIRA | 275528 | 85366990 | EC000125 |  |  | A6.20 | 400369 | Gira | 275528 | DE | 11 | 10.96 | 01.11.2022 | Nein | 8.5286 |  | 01.11.2022 | ST | 1 | 1 | 1 |  | Nein | Ja |  | Ja | Nein | Nein | 0,095 | 4 | 0 | VOLL | Ja
120158649 | 120158649 | 275602 | SCHUKO 30° + SH SV System 55 Grün | 4010337059257 | 400369 | GIRA | 275602 | 85366990 | EC000125 |  |  | A6.10 | 400369 | Gira | 275602 | DE | 1 | 19.77 | 01.11.2022 | Nein | 14.4 |  | 01.11.2022 | ST | 1 | 1 | 1 |  | Nein | Ja |  | Ja | Nein | Nein | 0,090 | 4 | 0 | VOLL | Ja
120158653 | 120158653 | 276201 | SCHUKO KD BSF + SH System 55 Cremeweiß | 4010337059417 | 400369 | GIRA | 276201 | 85366990 | EC000125 |  |  | A6.10 | 400369 | Gira | 276201 | DE | 1 | 20.68 | 01.11.2022 | Nein | 13.1875 |  | 01.11.2022 | ST | 1 | 1 | 1 |  | Nein | Ja |  | Ja | Nein | Nein | 0,112 | 4 | 0 | VOLL | Ja | WS12
120158654 | 120158654 | 276226 | SCHUKO KD BSF + SH System 55 F Alu | 4010337059523 | 400369 | GIRA | 276226 | 85366990 | EC000125 |  |  | A6.20 | 400369 | Gira | 276226 | DE | 11 | 26.04 | 01.11.2022 | Nein | 23.65 |  | 01.11.2022 | ST | 1 | 1 | 1 |  | Nein | Ja |  | Ja | Nein | Nein | 0,112 | 4 | 0 | VOLL | Ja
120158655 | 120158655 | 276227 | SCHUKO KD BSF + SH System 55 Reinweiß m | 4010337059530 | 400369 | GIRA | 276227 | 85366990 | EC000125 |  |  | A6.10 | 400369 | Gira | 276227 | DE | 1 | 20.68 | 01.11.2022 | Nein | 15.2899 |  | 01.11.2022 | ST | 1 | 1 | 1 |  | Nein | Ja |  | Ja | Nein | Nein | 0,113 | 4 | 0 | VOLL | Ja | WS12
120158656 | 120158656 | 276228 | SCHUKO KD BSF + SH System 55 Anthrazit | 4010337059547 | 400369 | GIRA | 276228 | 85366990 | EC000125 |  |  | A6.20 | 400369 | Gira | 276228 | DE | 11 | 21.89 | 01.11.2022 | Nein | 15.6974 |  | 01.11.2022 | ST | 1 | 1 | 1 |  | Nein | Ja |  | Ja | Nein | Nein | 0,112 | 4 | 0 | VOLL | Ja | WS12
120158657 | 120158657 | 276301 | SCHUKO KD Kontroll + SH System 55 Cremeweiß | 4010337059448 | 400369 | GIRA | 276301 | 85366990 | EC000125 |  |  | A6.10 | 400369 | Gira | 276301 | DE | 1 | 32.26 | 01.11.2022 | Nein | 18.4831 |  | 01.11.2022 | ST | 1 | 1 | 1 |  | Nein | Ja |  | Ja | Nein | Nein | 0,104 | 4 | 0 | VOLL | Ja
120158658 | 120158658 | 276303 | SCHUKO KD Kontroll + SH System 55 Reinweiß | 4010337059554 | 400369 | GIRA | 276303 | 85366990 | EC000125 |  |  | A6.10 | 400369 | Gira | 276303 | DE | 1 | 32.26 | 01.11.2022 | Nein | 28.8596 |  | 01.11.2022 | ST | 1 | 1 | 1 |  | Nein | Ja |  | Ja | Nein | Nein | 0,113 | 4 | 0 | VOLL | Ja
120158659 | 120158659 | 276326 | SCHUKO KD Kontroll + SH System 55 F Alu | 4010337059561 | 400369 | GIRA | 276326 | 85366990 | EC000125 |  |  | A6.20 | 400369 | Gira | 276326 | DE | 11 | 37.61 | 01.11.2022 | Nein | 34.7458 |  | 01.11.2022 | ST | 1 | 1 | 1 |  | Nein | Ja |  | Ja | Nein | Nein | 0,113 | 4 | 0 | VOLL | Ja
120158660 | 120158660 | 276327 | SCHUKO KD Kontroll + SH System 55 Reinweiß m | 4010337059578 | 400369 | GIRA | 276327 | 85366990 | EC000125 |  |  | A6.10 | 400369 | Gira | 276327 | DE | 1 | 32.26 | 01.11.2022 | Nein | 28.3621 |  | 01.11.2022 | ST | 1 | 1 | 1 |  | Nein | Ja |  | Ja | Nein | Nein | 0,113 | 4 | 0 | VOLL | Ja
120158661 | 120158661 | 276328 | SCHUKO KD Kontroll + SH System 55 Anthrazit | 4010337059585 | 400369 | GIRA | 276328 | 85366990 | EC000125 |  |  | A6.20 | 400369 | Gira | 276328 | DE | 11 | 33.42 | 01.11.2022 | Nein | 31.9474 |  | 01.11.2022 | ST | 1 | 1 | 1 |  | Nein | Ja |  | Ja | Nein | Nein | 0,113 | 4 | 0 | VOLL | Ja
120158662 | 120158662 | 277101 | Steckdose Erdstift KS KD BSF Sys55 cws | 4010337059462 | 400369 | GIRA | 277101 | 85366990 | EC000125 |  |  | A6.10 | 400369 | Gira | 277101 | CN | 1 | 17.09 | 01.11.2019 | Nein | gelöschter Artikel |  | 31.05.2022 | ST | 1 | 1 | 1 |  | Nein | Nein |  | Nein | Nein | Nein |  |  | 1 |  | Nein |  | * nicht in AX *
120158663 | 120158663 | 277103 | Steckdose Erdstift KS KD BSF Sys55 rws | 4010337059592 | 400369 | GIRA | 277103 | 85366990 | EC000125 |  |  | A6.10 | 400369 | Gira | 277103 | CN | 1 | 17.09 | 01.11.2019 | Nein |  |  | 31.05.2022 | ST | 1 | 1 | 1 |  | Nein | Nein |  | Nein | Nein | Nein | 0,107 | 4 | 1 | VOLL | Ja
120158664 | 120158664 | 277126 | Steckdose Erdstift KS KD BSF Sys55 alu | 4010337059608 | 400369 | GIRA | 277126 | 85366990 | EC000125 |  |  | A6.20 | 400369 | Gira | 277126 | CN | 11 | 21.16 | 01.11.2019 | Nein | gelöschter Artikel |  | 31.05.2022 | ST | 1 | 1 | 1 |  | Nein | Nein |  | Nein | Nein | Nein |  |  | 1 |  | Nein |  | * nicht in AX *
120158665 | 120158665 | 277127 | Steckdose Erdstift KS KD BSF Sys55 rws matt | 4010337059615 | 400369 | GIRA | 277127 | 85366990 | EC000125 |  |  | A6.10 | 400369 | Gira | 277127 | CN | 1 | 17.09 | 01.11.2019 | Nein | gelöschter Artikel |  | 31.05.2022 | ST | 1 | 1 | 1 |  | Nein | Nein |  | Nein | Nein | Nein |  |  | 1 |  | Nein |  | * nicht in AX *
120158666 | 120158666 | 277128 | Steckdose Erdstift KS KD BSF Sys55 ant | 4010337059622 | 400369 | GIRA | 277128 | 85366990 | EC000125 |  |  | A6.20 | 400369 | Gira | 277128 | CN | 11 | 17.98 | 01.11.2019 | Nein | gelöschter Artikel |  | 31.05.2022 | ST | 1 | 1 | 1 |  | Nein | Nein |  | Nein | Nein | Nein |  |  | 1 |  | Nein |  | * nicht in AX *
120158667 | 120158667 | 286120 | Tastschalter senkr Wechsel/Wechsel E22 eds | 4010337065784 | 400369 | GIRA | 286120 | 85362010 | EC001590 |  |  | A6.20 | 400369 | Gira | 286120 | DE | 11 | 35.4 | 01.11.2018 | Nein |  |  | 31.05.2022 | ST | 1 | 1 | 1 |  | Nein | Nein |  | Nein | Nein | Nein | 0,114 | 4 | 1 | VOLL | Ja
120158668 | 120158668 | 0289202 | Adapterrahmen Gira E22 f. Sys55 Komp. Gira E22 | 4010337065807 | 400369 | GIRA | 0289202 | 85389099 | EC002250 |  |  | A6.20 | 400369 | Gira | 0289202 | DE | 11 | 9.2 | 01.11.2022 | Nein | 10.02 |  | 01.11.2022 | ST | 1 | 1 | 1 |  | Nein | Ja |  | Ja | Nein | Nein | 0,003 | 4 | 0 | VOLL | Ja
120158669 | 120158669 | 289600 | Gerätedose 1f flach Gira E2 | 4010337066514 | 400369 | GIRA | 289600 | 85472000 | EC002649 |  |  | A6.20 | 400369 | Gira | 289600 | DE | 11 | 3.64 | 01.11.2022 | Nein | 2.4146 |  | 01.11.2022 | ST | 1 | 1 | 1 |  | Nein | Ja |  | Ja | Ja | Nein | 0,086 | 4 | 0 | VOLL | Ja
120158670 | 120158670 | 289700 | Gerätedose 2f flach Gira E2 | 4010337066521 | 400369 | GIRA | 289700 | 85472000 | EC002649 |  |  | A6.20 | 400369 | Gira | 289700 | DE | 11 | 5.44 | 01.11.2022 | Nein | 5.1034 |  | 01.11.2022 | ST | 1 | 1 | 1 |  | Nein | Ja |  | Ja | Ja | Nein | 0,134 | 4 | 0 | VOLL | Ja
120158671 | 120158671 | 289800 | Gerätedose 3f flach Gira E2 | 4010337066538 | 400369 | GIRA | 289800 | 85472000 | EC002649 |  |  | A6.20 | 400369 | Gira | 289800 | DE | 11 | 7.31 | 01.11.2022 | Nein | 4.4719 |  | 01.11.2022 | ST | 1 | 1 | 1 |  | Nein | Ja |  | Ja | Ja | Nein | 0,182 | 4 | 0 | VOLL | Ja
120158672 | 120158672 | 289900 | Gerätedose 4f flach Gira E2 | 4010337066545 | 400369 | GIRA | 289900 | 85472000 | EC002649 |  |  | A6.20 | 400369 | Gira | 289900 | DE | 11 | 9.13 | 01.11.2022 | Nein | 6.3038 |  | 01.11.2022 | ST | 1 | 1 | 1 |  | Nein | Ja |  | Ja | Ja | Nein | 0,227 | 4 | 0 | VOLL | Ja
120158673 | 120158673 | 290001 | Ruftaster Sys55 cws | 4010337061021 | 400369 | GIRA | 290001 | 85176200 | EC002251 |  |  | A6.32 | 400369 | Gira | 290001 | DE | 34 | 28.8 | 01.11.2017 | Nein |  |  | 31.05.2022 | ST | 1 | 1 | 1 |  | Nein | Nein |  | Nein | Nein | Nein | 0,077 | 13 | 1 | VOLL | Ja
120158674 | 120158674 | 290003 | Ruftaster System 55 Reinweiß | 4010337061052 | 400369 | GIRA | 290003 | 85371091 | EC002972 |  |  | A6.32 | 400369 | Gira | 290003 | DE | 34 | 33.07 | 01.11.2022 | Nein | 24.4938 |  | 01.11.2022 | ST | 1 | 1 | 1 |  | Nein | Ja |  | Ja | Nein | Nein | 0,078 | 13 | 0 | VOLL | Ja
120158675 | 120158675 | 290020 | Ruftaster E22 eds | 4010337061113 | 400369 | GIRA | 290020 | 85176200 | EC002251 |  |  | A6.32 | 400369 | Gira | 290020 | DE | 34 | 35.5 | 01.11.2014 | Nein | gelöschter Artikel |  | 31.05.2022 | ST | 1 | 1 | 1 |  | Nein | Nein |  | Nein | Nein | Nein |  |  | 1 |  | Nein |  | * nicht in AX *
120158676 | 120158676 | 290026 | Ruftaster Sys55 alu | 4010337061069 | 400369 | GIRA | 290026 | 85176200 | EC002251 |  |  | A6.32 | 400369 | Gira | 290026 | DE | 34 | 30.43 | 01.11.2014 | Nein | gelöschter Artikel |  | 31.05.2022 | ST | 1 | 1 | 1 |  | Nein | Nein |  | Nein | Nein | Nein |  |  | 1 |  | Nein |  | * nicht in AX *
120158677 | 120158677 | 290028 | Ruftaster Sys55 ant | 4010337061083 | 400369 | GIRA | 290028 | 85176200 | EC002251 |  |  | A6.32 | 400369 | Gira | 290028 | DE | 34 | 27.69 | 01.11.2014 | Nein | gelöschter Artikel |  | 31.05.2022 | ST | 1 | 1 | 1 |  | Nein | Nein |  | Nein | Nein | Nein |  |  | 1 |  | Nein |  | * nicht in AX *
120158678 | 120158678 | 290101 | Ruftaster Nebensteckkontakt Sys55 cws | 4010337061137 | 400369 | GIRA | 290101 | 85176200 | EC002251 |  |  | A6.32 | 400369 | Gira | 290101 | DE | 34 | 67.98 | 01.11.2017 | Nein |  |  | 31.05.2022 | ST | 1 | 1 | 1 |  | Nein | Nein |  | Nein | Nein | Nein | 0,077 | 13 | 1 | VOLL | Ja
120158679 | 120158679 | 290103 | Ruftaster Nebensteckk. System 55 Reinweiß | 4010337061144 | 400369 | GIRA | 290103 | 85371091 | EC002972 |  |  | A6.32 | 400369 | Gira | 290103 | DE | 34 | 85.03 | 01.11.2022 | Nein | 75.0294 |  | 01.11.2022 | ST | 1 | 1 | 1 |  | Nein | Ja |  | Ja | Nein | Nein | 0,086 | 13 | 0 | VOLL | Ja
120158680 | 120158680 | 290120 | Ruftaster Nebensteckkontakt E22 eds | 4010337061229 | 400369 | GIRA | 290120 | 85176200 | EC002251 |  |  | A6.32 | 400369 | Gira | 290120 | DE | 34 | 70.69 | 01.11.2014 | Nein | gelöschter Artikel |  | 31.05.2022 | ST | 1 | 1 | 1 |  | Nein | Nein |  | Nein | Nein | Nein |  |  | 1 |  | Nein |  | * nicht in AX *
120158681 | 120158681 | 290126 | Ruftaster Nebensteckkontakt Sys55 alu | 4010337061175 | 400369 | GIRA | 290126 | 85176200 | EC002251 |  |  | A6.32 | 400369 | Gira | 290126 | DE | 34 | 65.62 | 01.11.2014 | Nein | gelöschter Artikel |  | 31.05.2022 | ST | 1 | 1 | 1 |  | Nein | Nein |  | Nein | Nein | Nein |  |  | 1 |  | Nein |  | * nicht in AX *
120158682 | 120158682 | 290128 | Ruftaster Nebensteckkontakt Sys55 ant | 4010337061199 | 400369 | GIRA | 290128 | 85176200 | EC002251 |  |  | A6.32 | 400369 | Gira | 290128 | DE | 34 | 62.88 | 01.11.2014 | Nein | gelöschter Artikel |  | 31.05.2022 | ST | 1 | 1 | 1 |  | Nein | Nein |  | Nein | Nein | Nein |  |  | 1 |  | Nein |  | * nicht in AX *
120158683 | 120158683 | 290201 | Ruf-/Anwesenheitstaster Sys55 cws | 4010337061243 | 400369 | GIRA | 290201 | 85176200 | EC002251 |  |  | A6.32 | 400369 | Gira | 290201 | DE | 34 | 50.68 | 01.11.2017 | Nein | gelöschter Artikel |  | 31.05.2022 | ST | 1 | 1 | 1 |  | Nein | Nein |  | Nein | Nein | Nein |  |  | 1 |  | Nein |  | * nicht in AX *
120158684 | 120158684 | 290220 | Ruf-/Anwesenheitstaster E22 eds | 4010337061328 | 400369 | GIRA | 290220 | 85176200 | EC002251 |  |  | A6.32 | 400369 | Gira | 290220 | DE | 34 | 55.17 | 01.11.2014 | Nein | gelöschter Artikel |  | 31.05.2022 | ST | 1 | 1 | 1 |  | Nein | Nein |  | Nein | Nein | Nein |  |  | 1 |  | Nein |  | * nicht in AX *
120158685 | 120158685 | 290226 | Ruf-/Anwesenheitstaster Sys55 alu | 4010337061267 | 400369 | GIRA | 290226 | 85176200 | EC002251 |  |  | A6.32 | 400369 | Gira | 290226 | DE | 34 | 50.09 | 01.11.2014 | Nein | gelöschter Artikel |  | 31.05.2022 | ST | 1 | 1 | 1 |  | Nein | Nein |  | Nein | Nein | Nein |  |  | 1 |  | Nein |  | * nicht in AX *
120158686 | 120158686 | 290228 | Ruf-/Anwesenheitstaster Sys55 ant | 4010337061298 | 400369 | GIRA | 290228 | 85176200 | EC002251 |  |  | A6.32 | 400369 | Gira | 290228 | DE | 34 | 47.35 | 01.11.2014 | Nein | gelöschter Artikel |  | 31.05.2022 | ST | 1 | 1 | 1 |  | Nein | Nein |  | Nein | Nein | Nein |  |  | 1 |  | Nein |  | * nicht in AX *
120158687 | 120158687 | 290301 | Ruf/Abstelltaster Nebensteckkontakt Sys55 cws | 4010337061342 | 400369 | GIRA | 290301 | 85176200 | EC002251 |  |  | A6.32 | 400369 | Gira | 290301 | DE | 34 | 101.38 | 01.11.2017 | Nein |  |  | 31.05.2022 | ST | 1 | 1 | 1 |  | Nein | Nein |  | Nein | Nein | Nein | 0,082 | 13 | 1 | VOLL | Ja
120158688 | 120158688 | 290303 | Ruf- + Abstelltaster Nebensteckk. System 55 Reinweiß | 4010337061366 | 400369 | GIRA | 290303 | 85371091 | EC002972 |  |  | A6.32 | 400369 | Gira | 290303 | DE | 34 | 116.39 | 01.11.2022 | Nein | 104.2239 |  | 01.11.2022 | ST | 1 | 1 | 1 |  | Nein | Ja |  | Ja | Nein | Nein | 0,082 | 13 | 0 | VOLL | Ja
120158689 | 120158689 | 290320 | Ruf/Abstelltaster Nebensteckkontakt E22 eds | 4010337061502 | 400369 | GIRA | 290320 | 85176200 | EC002251 |  |  | A6.32 | 400369 | Gira | 290320 | DE | 34 | 100.71 | 01.11.2014 | Nein | gelöschter Artikel |  | 31.05.2022 | ST | 1 | 1 | 1 |  | Nein | Nein |  | Nein | Nein | Nein |  |  | 1 |  | Nein |  | * nicht in AX *
120158690 | 120158690 | 290326 | Ruf/Abstelltaster Nebensteckkontakt Sys55 alu | 4010337061373 | 400369 | GIRA | 290326 | 85176200 | EC002251 |  |  | A6.32 | 400369 | Gira | 290326 | DE | 34 | 95.63 | 01.11.2014 | Nein | gelöschter Artikel |  | 31.05.2022 | ST | 1 | 1 | 1 |  | Nein | Nein |  | Nein | Nein | Nein |  |  | 1 |  | Nein |  | * nicht in AX *
120158691 | 120158691 | 290328 | Ruf/Abstelltaster Nebensteckkontakt Sys55 ant | 4010337061397 | 400369 | GIRA | 290328 | 85176200 | EC002251 |  |  | A6.32 | 400369 | Gira | 290328 | DE | 34 | 92.89 | 01.11.2014 | Nein | gelöschter Artikel |  | 31.05.2022 | ST | 1 | 1 | 1 |  | Nein | Nein |  | Nein | Nein | Nein |  |  | 1 |  | Nein |  | * nicht in AX *
120158697 | 120158697 | 290501 | Arztruftaster blau Sys55 cws | 4010337061687 | 400369 | GIRA | 290501 | 85176200 | EC002251 |  |  | A6.32 | 400369 | Gira | 290501 | DE | 34 | 32.25 | 01.11.2017 | Nein | gelöschter Artikel |  | 31.05.2022 | ST | 1 | 1 | 1 |  | Nein | Nein |  | Nein | Nein | Nein |  |  | 1 |  | Nein |  | * nicht in AX *
120158698 | 120158698 | 290503 | Arztruftaster System 55 Reinweiß | 4010337061694 | 400369 | GIRA | 290503 | 85318070 | EC002972 |  |  | A6.32 | 400369 | Gira | 290503 | DE | 34 | 37.04 | 01.11.2022 | Nein | 37.0333 |  | 01.11.2022 | ST | 1 | 1 | 1 |  | Nein | Ja |  | Ja | Nein | Nein | 0,077 | 13 | 0 | VOLL | Ja
120158699 | 120158699 | 290520 | Arztruftaster blau E22 eds | 4010337061779 | 400369 | GIRA | 290520 | 85176200 | EC002251 |  |  | A6.32 | 400369 | Gira | 290520 | DE | 34 | 38.61 | 01.11.2014 | Nein | gelöschter Artikel |  | 31.05.2022 | ST | 1 | 1 | 1 |  | Nein | Nein |  | Nein | Nein | Nein |  |  | 1 |  | Nein |  | * nicht in AX *
120158700 | 120158700 | 290526 | Arztruftaster blau Sys55 alu | 4010337061700 | 400369 | GIRA | 290526 | 85176200 | EC002251 |  |  | A6.32 | 400369 | Gira | 290526 | DE | 34 | 33.53 | 01.11.2014 | Nein | gelöschter Artikel |  | 31.05.2022 | ST | 1 | 1 | 1 |  | Nein | Nein |  | Nein | Nein | Nein |  |  | 1 |  | Nein |  | * nicht in AX *
120158701 | 120158701 | 290528 | Arztruftaster blau Sys55 ant | 4010337061748 | 400369 | GIRA | 290528 | 85176200 | EC002251 |  |  | A6.32 | 400369 | Gira | 290528 | DE | 34 | 30.79 | 01.11.2014 | Nein | gelöschter Artikel |  | 31.05.2022 | ST | 1 | 1 | 1 |  | Nein | Nein |  | Nein | Nein | Nein |  |  | 1 |  | Nein |  | * nicht in AX *
120158702 | 120158702 | 290603 | Ruftaster Nebensteckk. + D-Buchse System 55 Reinweiß | 4010337061809 | 400369 | GIRA | 290603 | 85371091 | EC002972 |  |  | A6.32 | 400369 | Gira | 290603 | DE | 34 | 112.42 | 01.11.2022 | Nein | 77.5287 |  | 01.11.2022 | ST | 1 | 1 | 1 |  | Nein | Ja |  | Ja | Nein | Nein | 0,089 | 13 | 0 | VOLL | Ja
120158703 | 120158703 | 290620 | Ruftaster Steckk./Diagnostik E22 eds | 4010337061861 | 400369 | GIRA | 290620 | 85176200 | EC002251 |  |  | A6.32 | 400369 | Gira | 290620 | DE | 34 | 97.6 | 01.11.2014 | Nein | gelöschter Artikel |  | 31.05.2022 | ST | 1 | 1 | 1 |  | Nein | Nein |  | Nein | Nein | Nein |  |  | 1 |  | Nein |  | * nicht in AX *
120158704 | 120158704 | 290626 | Ruftaster Steckk./Diagnostik Sys55 alu | 4010337061816 | 400369 | GIRA | 290626 | 85176200 | EC002251 |  |  | A6.32 | 400369 | Gira | 290626 | DE | 34 | 92.53 | 01.11.2014 | Nein | gelöschter Artikel |  | 31.05.2022 | ST | 1 | 1 | 1 |  | Nein | Nein |  | Nein | Nein | Nein |  |  | 1 |  | Nein |  | * nicht in AX *
120158705 | 120158705 | 290628 | Ruftaster Steckk./Diagnostik Sys55 ant | 4010337061830 | 400369 | GIRA | 290628 | 85176200 | EC002251 |  |  | A6.32 | 400369 | Gira | 290628 | DE | 34 | 89.79 | 01.11.2014 | Nein | gelöschter Artikel |  | 31.05.2022 | ST | 1 | 1 | 1 |  | Nein | Nein |  | Nein | Nein | Nein |  |  | 1 |  | Nein |  | * nicht in AX *
120158706 | 120158706 | 290801 | Anwesenheitstaster grün Sys55 cws | 4010337061977 | 400369 | GIRA | 290801 | 85176200 | EC002251 |  |  | A6.32 | 400369 | Gira | 290801 | DE | 34 | 38.03 | 01.11.2017 | Nein | gelöschter Artikel |  | 31.05.2022 | ST | 1 | 1 | 1 |  | Nein | Nein |  | Nein | Nein | Nein |  |  | 1 |  | Nein |  | * nicht in AX *
120158707 | 120158707 | 290803 | Anwesenheitst. GN System 55 Reinweiß | 4010337061984 | 400369 | GIRA | 290803 | 85371091 | EC002972 |  |  | A6.32 | 400369 | Gira | 290803 | DE | 34 | 43.66 | 01.11.2022 | Nein | 40.9375 |  | 01.11.2022 | ST | 1 | 1 | 1 |  | Nein | Ja |  | Ja | Nein | Nein | 0,079 | 13 | 0 | VOLL | Ja
120158708 | 120158708 | 290820 | Anwesenheitstaster grün E22 eds | 4010337062097 | 400369 | GIRA | 290820 | 85176200 | EC002251 |  |  | A6.32 | 400369 | Gira | 290820 | DE | 34 | 43.78 | 01.11.2014 | Nein | gelöschter Artikel |  | 31.05.2022 | ST | 1 | 1 | 1 |  | Nein | Nein |  | Nein | Nein | Nein |  |  | 1 |  | Nein |  | * nicht in AX *
120158709 | 120158709 | 290826 | Anwesenheitstaster grün Sys55 alu | 4010337062028 | 400369 | GIRA | 290826 | 85176200 | EC002251 |  |  | A6.32 | 400369 | Gira | 290826 | DE | 34 | 38.71 | 01.11.2014 | Nein | gelöschter Artikel |  | 31.05.2022 | ST | 1 | 1 | 1 |  | Nein | Nein |  | Nein | Nein | Nein |  |  | 1 |  | Nein |  | * nicht in AX *
120158710 | 120158710 | 290828 | Anwesenheitstaster grün Sys55 ant | 4010337062066 | 400369 | GIRA | 290828 | 85176200 | EC002251 |  |  | A6.32 | 400369 | Gira | 290828 | DE | 34 | 35.97 | 01.11.2014 | Nein | gelöschter Artikel |  | 31.05.2022 | ST | 1 | 1 | 1 |  | Nein | Nein |  | Nein | Nein | Nein |  |  | 1 |  | Nein |  | * nicht in AX *
120158711 | 120158711 | 290901 | Anwesenheitstaster gn/ge Sys55 cws | 4010337062110 | 400369 | GIRA | 290901 | 85176200 | EC002251 |  |  | A6.32 | 400369 | Gira | 290901 | DE | 34 | 50.68 | 01.11.2017 | Nein | gelöschter Artikel |  | 31.05.2022 | ST | 1 | 1 | 1 |  | Nein | Nein |  | Nein | Nein | Nein |  |  | 1 |  | Nein |  | * nicht in AX *
120158712 | 120158712 | 290903 | Anwesenheitst. GN GE System 55 Reinweiß | 4010337062127 | 400369 | GIRA | 290903 | 85371091 | EC002972 |  |  | A6.32 | 400369 | Gira | 290903 | DE | 34 | 58.18 | 01.11.2022 | Nein | 53.7077 |  | 01.11.2022 | ST | 1 | 1 | 1 |  | Nein | Ja |  | Ja | Nein | Nein | 0,081 | 13 | 0 | VOLL | Ja
120158713 | 120158713 | 290920 | Anwesenheitstaster gn/ge E22 eds | 4010337062202 | 400369 | GIRA | 290920 | 85176200 | EC002251 |  |  | A6.32 | 400369 | Gira | 290920 | DE | 34 | 55.37 | 01.11.2014 | Nein | gelöschter Artikel |  | 31.05.2022 | ST | 1 | 1 | 1 |  | Nein | Nein |  | Nein | Nein | Nein |  |  | 1 |  | Nein |  | * nicht in AX *
120158714 | 120158714 | 290926 | Anwesenheitstaster gn/ge Sys55 alu | 4010337062134 | 400369 | GIRA | 290926 | 85176200 | EC002251 |  |  | A6.32 | 400369 | Gira | 290926 | DE | 34 | 50.09 | 01.11.2014 | Nein | gelöschter Artikel |  | 31.05.2022 | ST | 1 | 1 | 1 |  | Nein | Nein |  | Nein | Nein | Nein |  |  | 1 |  | Nein |  | * nicht in AX *
120158715 | 120158715 | 290928 | Anwesenheitstaster gn/ge Sys55 ant | 4010337062172 | 400369 | GIRA | 290928 | 85176200 | EC002251 |  |  | A6.32 | 400369 | Gira | 290928 | DE | 34 | 47.35 | 01.11.2014 | Nein | gelöschter Artikel |  | 31.05.2022 | ST | 1 | 1 | 1 |  | Nein | Nein |  | Nein | Nein | Nein |  |  | 1 |  | Nein |  | * nicht in AX *
120158716 | 120158716 | 291001 | Anwesenheitstaster gelb Sys55 cws | 4010337062226 | 400369 | GIRA | 291001 | 85176200 | EC002251 |  |  | A6.32 | 400369 | Gira | 291001 | DE | 34 | 39.16 | 01.11.2017 | Nein | gelöschter Artikel |  | 31.05.2022 | ST | 1 | 1 | 1 |  | Nein | Nein |  | Nein | Nein | Nein |  |  | 1 |  | Nein |  | * nicht in AX *
120158717 | 120158717 | 291003 | Anwesenheitst. GE System 55 Reinweiß | 4010337062233 | 400369 | GIRA | 291003 | 85371091 | EC002972 |  |  | A6.32 | 400369 | Gira | 291003 | DE | 34 | 44.96 | 01.11.2022 | Nein | 44.2295 |  | 01.11.2022 | ST | 1 | 1 | 1 |  | Nein | Ja |  | Ja | Nein | Nein | 0,079 | 13 | 0 | VOLL | Ja
120158718 | 120158718 | 291020 | Anwesenheitstaster gelb E22 eds | 4010337062318 | 400369 | GIRA | 291020 | 85176200 | EC002251 |  |  | A6.32 | 400369 | Gira | 291020 | DE | 34 | 44.82 | 01.11.2014 | Nein | gelöschter Artikel |  | 31.05.2022 | ST | 1 | 1 | 1 |  | Nein | Nein |  | Nein | Nein | Nein |  |  | 1 |  | Nein |  | * nicht in AX *
120158719 | 120158719 | 291026 | Anwesenheitstaster gelb Sys55 alu | 4010337062240 | 400369 | GIRA | 291026 | 85176200 | EC002251 |  |  | A6.32 | 400369 | Gira | 291026 | DE | 34 | 39.74 | 01.11.2014 | Nein | gelöschter Artikel |  | 31.05.2022 | ST | 1 | 1 | 1 |  | Nein | Nein |  | Nein | Nein | Nein |  |  | 1 |  | Nein |  | * nicht in AX *
120158720 | 120158720 | 291028 | Anwesenheitstaster gelb Sys55 ant | 4010337062288 | 400369 | GIRA | 291028 | 85176200 | EC002251 |  |  | A6.32 | 400369 | Gira | 291028 | DE | 34 | 37 | 01.11.2014 | Nein | gelöschter Artikel |  | 31.05.2022 | ST | 1 | 1 | 1 |  | Nein | Nein |  | Nein | Nein | Nein |  |  | 1 |  | Nein |  | * nicht in AX *
120158721 | 120158721 | 291101 | Abstelltaster Sys55 cws | 4010337062332 | 400369 | GIRA | 291101 | 85176200 | EC002251 |  |  | A6.32 | 400369 | Gira | 291101 | DE | 34 | 35.72 | 01.11.2017 | Nein |  |  | 31.05.2022 | ST | 1 | 1 | 1 |  | Nein | Nein |  | Nein | Nein | Nein | 0,077 | 13 | 1 | VOLL | Ja
120158722 | 120158722 | 291103 | Abstelltaster System 55 Reinweiß | 4010337062349 | 400369 | GIRA | 291103 | 85371091 | EC002972 |  |  | A6.32 | 400369 | Gira | 291103 | DE | 34 | 41.01 | 01.11.2022 | Nein | 29.2976 |  | 01.11.2022 | ST | 1 | 1 | 1 |  | Nein | Ja |  | Ja | Nein | Nein | 0,077 | 13 | 0 | VOLL | Ja
120158723 | 120158723 | 291120 | Abstelltaster E22 eds | 4010337062516 | 400369 | GIRA | 291120 | 85176200 | EC002251 |  |  | A6.32 | 400369 | Gira | 291120 | DE | 34 | 41.71 | 01.11.2014 | Nein | gelöschter Artikel |  | 31.05.2022 | ST | 1 | 1 | 1 |  | Nein | Nein |  | Nein | Nein | Nein |  |  | 1 |  | Nein |  | * nicht in AX *
120158724 | 120158724 | 291126 | Abstelltaster Sys55 alu | 4010337062363 | 400369 | GIRA | 291126 | 85176200 | EC002251 |  |  | A6.32 | 400369 | Gira | 291126 | DE | 34 | 36.64 | 01.11.2014 | Nein | gelöschter Artikel |  | 31.05.2022 | ST | 1 | 1 | 1 |  | Nein | Nein |  | Nein | Nein | Nein |  |  | 1 |  | Nein |  | * nicht in AX *
120158725 | 120158725 | 291128 | Abstelltaster Sys55 ant | 4010337062387 | 400369 | GIRA | 291128 | 85176200 | EC002251 |  |  | A6.32 | 400369 | Gira | 291128 | DE | 34 | 33.9 | 01.11.2014 | Nein | gelöschter Artikel |  | 31.05.2022 | ST | 1 | 1 | 1 |  | Nein | Nein |  | Nein | Nein | Nein |  |  | 1 |  | Nein |  | * nicht in AX *
120158726 | 120158726 | 291201 | Zugtaster Sys55 cws | 4010337062530 | 400369 | GIRA | 291201 | 85176200 | EC002251 |  |  | A6.32 | 400369 | Gira | 291201 | DE | 34 | 32.83 | 01.11.2017 | Nein |  |  | 31.05.2022 | ST | 1 | 1 | 1 |  | Nein | Nein |  | Nein | Nein | Nein | 0,092 | 13 | 1 | VOLL | Ja
120158727 | 120158727 | 291203 | Zugtaster System 55 Reinweiß | 4010337062561 | 400369 | GIRA | 291203 | 85365080 | EC002972 |  |  | A6.32 | 400369 | Gira | 291203 | DE | 34 | 37.68 | 01.11.2022 | Nein | 33.7463 |  | 01.11.2022 | ST | 1 | 1 | 1 |  | Nein | Ja |  | Ja | Nein | Nein | 0,095 | 13 | 0 | VOLL | Ja
120158728 | 120158728 | 291220 | Zugtaster E22 eds | 4010337062622 | 400369 | GIRA | 291220 | 85176200 | EC002251 |  |  | A6.32 | 400369 | Gira | 291220 | DE | 34 | 39.12 | 01.11.2014 | Nein | gelöschter Artikel |  | 31.05.2022 | ST | 1 | 1 | 1 |  | Nein | Nein |  | Nein | Nein | Nein |  |  | 1 |  | Nein |  | * nicht in AX *
120158729 | 120158729 | 291226 | Zugtaster Sys55 alu | 4010337062578 | 400369 | GIRA | 291226 | 85176200 | EC002251 |  |  | A6.32 | 400369 | Gira | 291226 | DE | 34 | 34.05 | 01.11.2014 | Nein | gelöschter Artikel |  | 31.05.2022 | ST | 1 | 1 | 1 |  | Nein | Nein |  | Nein | Nein | Nein |  |  | 1 |  | Nein |  | * nicht in AX *
120158730 | 120158730 | 291228 | Zugtaster Sys55 ant | 4010337062592 | 400369 | GIRA | 291228 | 85176200 | EC002251 |  |  | A6.32 | 400369 | Gira | 291228 | DE | 34 | 31.36 | 01.11.2014 | Nein | gelöschter Artikel |  | 31.05.2022 | ST | 1 | 1 | 1 |  | Nein | Nein |  | Nein | Nein | Nein |  |  | 1 |  | Nein |  | * nicht in AX *
120158731 | 120158731 | 291301 | Ruftaster pneumatisch Sys55 cws | 4010337062646 | 400369 | GIRA | 291301 | 85176200 | EC002251 |  |  | A6.32 | 400369 | Gira | 291301 | DE | 34 | 92.16 | 01.11.2017 | Nein | gelöschter Artikel |  | 31.05.2022 | ST | 1 | 1 | 1 |  | Nein | Nein |  | Nein | Nein | Nein |  |  | 1 |  | Nein |  | * nicht in AX *
120158732 | 120158732 | 291303 | Ruftaster pneumatisch System 55 Reinweiß | 4010337062653 | 400369 | GIRA | 291303 | 85365080 | EC002972 |  |  | A6.32 | 400369 | Gira | 291303 | DE | 34 | 105.81 | 01.11.2022 | Nein | 105.8167 |  | 01.11.2022 | ST | 1 | 1 | 1 |  | Nein | Ja |  | Ja | Nein | Nein | 0,245 | 13 | 0 | VOLL | Ja
120158733 | 120158733 | 291320 | Ruftaster pneumatisch E22 eds | 4010337062714 | 400369 | GIRA | 291320 | 85176200 | EC002251 |  |  | A6.32 | 400369 | Gira | 291320 | DE | 34 | 92.43 | 01.11.2014 | Nein | gelöschter Artikel |  | 31.05.2022 | ST | 1 | 1 | 1 |  | Nein | Nein |  | Nein | Nein | Nein |  |  | 1 |  | Nein |  | * nicht in AX *
120158734 | 120158734 | 291326 | Ruftaster pneumatisch Sys55 alu | 4010337062660 | 400369 | GIRA | 291326 | 85176200 | EC002251 |  |  | A6.32 | 400369 | Gira | 291326 | DE | 34 | 87.35 | 01.11.2014 | Nein | gelöschter Artikel |  | 31.05.2022 | ST | 1 | 1 | 1 |  | Nein | Nein |  | Nein | Nein | Nein |  |  | 1 |  | Nein |  | * nicht in AX *
120158735 | 120158735 | 291328 | Ruftaster pneumatisch Sys55 ant | 4010337062684 | 400369 | GIRA | 291328 | 85176200 | EC002251 |  |  | A6.32 | 400369 | Gira | 291328 | DE | 34 | 84.61 | 01.11.2014 | Nein | gelöschter Artikel |  | 31.05.2022 | ST | 1 | 1 | 1 |  | Nein | Nein |  | Nein | Nein | Nein |  |  | 1 |  | Nein |  | * nicht in AX *
120158736 | 120158736 | 291401 | Notrufset Sys55 cws | 4010337067894 | 400369 | GIRA | 291401 | 85318040 | EC002251 |  |  | A6.32 | 400369 | Gira | 291401 | DE | 34 | 261.04 | 01.11.2017 | Nein |  |  | 31.05.2022 | ST | 1 | 1 | 1 |  | Nein | Nein |  | Nein | Nein | Nein | 0,523 | 13 | 1 | VOLL | Ja
120158737 | 120158737 | 291403 | Notrufset System 55 Reinweiß | 4010337067900 | 400369 | GIRA | 291403 | 85365080 | EC002972 |  |  | A6.32 | 400369 | Gira | 291403 | DE | 34 | 299.68 | 01.11.2022 | Nein | 276.6308 |  | 01.11.2022 | ST | 1 | 1 | 1 |  | Nein | Ja |  | Ja | Ja | Nein | 0,523 | 13 | 0 | VOLL | Ja
120158738 | 120158738 | 291420 | Notrufset E22 eds | 4010337069669 | 400369 | GIRA | 291420 |  | EC002251 |  |  | A6.32 | 400369 | Gira | 291420 | DE | 34 | 253.01 | 01.11.2014 | Nein | gelöschter Artikel |  | 31.05.2022 | ST | 1 | 1 | 1 |  | Nein | Nein |  | Nein | Nein | Nein |  |  | 1 |  | Nein |  | * nicht in AX *
120158739 | 120158739 | 291426 | Notrufset Sys55 alu | 4010337069683 | 400369 | GIRA | 291426 |  | EC002251 |  |  | A6.32 | 400369 | Gira | 291426 | DE | 34 | 247.59 | 01.11.2014 | Nein | gelöschter Artikel |  | 31.05.2022 | ST | 1 | 1 | 1 |  | Nein | Nein |  | Nein | Nein | Nein |  |  | 1 |  | Nein |  | * nicht in AX *
120158740 | 120158740 | 291428 | Notrufset Sys55 ant | 4010337069706 | 400369 | GIRA | 291428 |  | EC002251 |  |  | A6.32 | 400369 | Gira | 291428 | DE | 34 | 244.66 | 01.11.2014 | Nein |  |  | 31.05.2022 | ST | 1 | 1 | 1 |  | Nein | Nein |  | Nein | Nein | Nein | 0,522 | 13 | 1 | VOLL | Ja
120158741 | 120158741 | 291501 | Dienstzimmereinheit Notrufset Sys55 cws | 4010337069713 | 400369 | GIRA | 291501 | 85318040 | EC002251 |  |  | A6.32 | 400369 | Gira | 291501 | DE | 34 | 92.16 | 01.11.2017 | Nein |  |  | 31.05.2022 | ST | 1 | 1 | 1 |  | Nein | Nein |  | Nein | Nein | Nein | 0,081 | 13 | 1 | VOLL | Ja
120158742 | 120158742 | 291503 | Dienstzimmereinheit Notrufset System 55 Reinweiß | 4010337069720 | 400369 | GIRA | 291503 | 85318070 | EC002972 |  |  | A6.32 | 400369 | Gira | 291503 | DE | 34 | 105.81 | 01.11.2022 | Nein | 93.3676 |  | 01.11.2022 | ST | 1 | 1 | 1 |  | Nein | Ja |  | Ja | Ja | Nein | 0,082 | 13 | 0 | VOLL | Ja
120158743 | 120158743 | 291520 | Dienstzimmereinheit Notrufset E22 eds | 4010337069768 | 400369 | GIRA | 291520 |  | EC002251 |  |  | A6.32 | 400369 | Gira | 291520 | DE | 34 | 95.67 | 01.11.2014 | Nein | gelöschter Artikel |  | 31.05.2022 | ST | 1 | 1 | 1 |  | Nein | Nein |  | Nein | Nein | Nein |  |  | 1 |  | Nein |  | * nicht in AX *
120158744 | 120158744 | 291526 | Dienstzimmereinheit Notrufset Sys55 alu | 4010337069737 | 400369 | GIRA | 291526 |  | EC002251 |  |  | A6.32 | 400369 | Gira | 291526 | DE | 34 | 90.41 | 01.11.2014 | Nein | gelöschter Artikel |  | 31.05.2022 | ST | 1 | 1 | 1 |  | Nein | Nein |  | Nein | Nein | Nein |  |  | 1 |  | Nein |  | * nicht in AX *
120158745 | 120158745 | 291528 | Dienstzimmereinheit Notrufset Sys55 ant | 4010337069751 | 400369 | GIRA | 291528 |  | EC002251 |  |  | A6.32 | 400369 | Gira | 291528 | DE | 34 | 87.57 | 01.11.2014 | Nein | gelöschter Artikel |  | 31.05.2022 | ST | 1 | 1 | 1 |  | Nein | Nein |  | Nein | Nein | Nein |  |  | 1 |  | Nein |  | * nicht in AX *
120158746 | 120158746 | 291600 | Rufmodul Notrufset System 55 | 4010337071365 | 400369 | GIRA | 291600 | 85318070 | EC002251 |  |  | A6.32 | 400369 | Gira | 291600 | DE | 34 | 161.35 | 01.11.2022 | Nein | 113.8941 |  | 01.11.2022 | ST | 1 | 1 | 1 |  | Nein | Ja |  | Ja | Nein | Nein | 0,085 | 13 | 0 | VOLL | Ja
120158747 | 120158747 | 292001 | Zimmermodul Ruf/Anwesenheitstaster Sys55 cws | 4010337062752 | 400369 | GIRA | 292001 | 85176200 | EC002251 |  |  | A6.32 | 400369 | Gira | 292001 | DE | 34 | 153.22 | 01.11.2017 | Nein | gelöschter Artikel |  | 31.05.2022 | ST | 1 | 1 | 1 |  | Nein | Nein |  | Nein | Nein | Nein |  |  | 1 |  | Nein |  | * nicht in AX *
120158748 | 120158748 | 292003 | Zimmermodul Ruf- + Anwesenheitst. System 55 Reinweiß | 4010337062769 | 400369 | GIRA | 292003 | 85176200 | EC002972 |  |  | A6.32 | 400369 | Gira | 292003 | DE | 34 | 175.89 | 01.11.2022 | Nein | 122.7093 |  | 01.11.2022 | ST | 1 | 1 | 1 |  | Nein | Ja |  | Ja | Ja | Nein | 0,089 | 13 | 0 | VOLL | Ja
120158749 | 120158749 | 292020 | Zimmermodul Ruf/Anwesenheitstaster E22 eds | 4010337062820 | 400369 | GIRA | 292020 | 85176200 | EC002251 |  |  | A6.32 | 400369 | Gira | 292020 | DE | 34 | 147.28 | 01.11.2014 | Nein | gelöschter Artikel |  | 31.05.2022 | ST | 1 | 1 | 1 |  | Nein | Nein |  | Nein | Nein | Nein |  |  | 1 |  | Nein |  | * nicht in AX *
120158750 | 120158750 | 292026 | Zimmermodul Ruf/Anwesenheitstaster Sys55 alu | 4010337062776 | 400369 | GIRA | 292026 | 85176200 | EC002251 |  |  | A6.32 | 400369 | Gira | 292026 | DE | 34 | 142.21 | 01.11.2014 | Nein | gelöschter Artikel |  | 31.05.2022 | ST | 1 | 1 | 1 |  | Nein | Nein |  | Nein | Nein | Nein |  |  | 1 |  | Nein |  | * nicht in AX *
120158751 | 120158751 | 292028 | Zimmermodul Ruf/Anwesenheitstaster Sys55 ant | 4010337062790 | 400369 | GIRA | 292028 | 85176200 | EC002251 |  |  | A6.32 | 400369 | Gira | 292028 | DE | 34 | 139.47 | 01.11.2014 | Nein | gelöschter Artikel |  | 31.05.2022 | ST | 1 | 1 | 1 |  | Nein | Nein |  | Nein | Nein | Nein |  |  | 1 |  | Nein |  | * nicht in AX *
120158752 | 120158752 | 292100 | Zimmermodul Signalleuchte+Bettenkennung System 55 | 4010337071327 | 400369 | GIRA | 292100 | 85423190 | EC002969 |  |  | A6.32 | 400369 | Gira | 292100 | DE | 34 | 206.3 | 01.11.2022 | Nein | 179.3913 |  | 01.11.2022 | ST | 1 | 1 | 1 |  | Nein | Ja |  | Ja | Nein | Nein | 0,095 | 13 | 0 | UBBKV.NM | Ja
120158753 | 120158753 | 292200 | Zimmermodul Signalleuchte System 55 | 4010337071334 | 400369 | GIRA | 292200 | 85423190 | EC002969 |  |  | A6.32 | 400369 | Gira | 292200 | DE | 34 | 167.95 | 01.11.2022 | Nein | 136.1757 |  | 01.11.2022 | ST | 1 | 1 | 1 |  | Nein | Ja |  | Ja | Nein | Nein | 0,095 | 13 | 0 | UBBKV.NM | Ja
120158754 | 120158754 | 292300 | Zimmermodul Signalleuchte Name Rufsystem 834 | 4010337071341 | 400369 | GIRA | 292300 | 85176200 | EC002251 |  |  | A6.32 | 400369 | Gira | 292300 | DE | 34 | 187.47 | 01.11.2014 | Nein | gelöschter Artikel |  | 31.05.2022 | ST | 1 | 1 | 1 |  | Nein | Nein |  | Nein | Nein | Nein |  |  | 1 |  | Nein |  | * nicht in AX *
120158760 | 120158760 | 292501 | Zimmerterminal Arzt/Anwesenheit 2 Sys55 cws | 4010337063285 | 400369 | GIRA | 292501 | 85176200 | EC002251 |  |  | A6.32 | 400369 | Gira | 292501 | DE | 34 | 316.79 | 01.11.2016 | Nein | gelöschter Artikel |  | 31.05.2022 | ST | 1 | 1 | 1 |  | Nein | Nein |  | Nein | Nein | Nein |  |  | 1 |  | Nein |  | * nicht in AX *
120158761 | 120158761 | 292503 | Zimmerterminal Arzt/Anwesenheit 2 Sys55 rws | 4010337063292 | 400369 | GIRA | 292503 | 85176200 | EC002251 |  |  | A6.32 | 400369 | Gira | 292503 | DE | 34 | 316.79 | 01.11.2016 | Nein | gelöschter Artikel |  | 31.05.2022 | ST | 1 | 1 | 1 |  | Nein | Nein |  | Nein | Nein | Nein |  |  | 1 |  | Nein |  | * nicht in AX *
120158762 | 120158762 | 292520 | Zimmerterminal Arzt/Anwesenheit 2 E22 eds | 4010337063360 | 400369 | GIRA | 292520 | 85176200 | EC002251 |  |  | A6.32 | 400369 | Gira | 292520 | DE | 34 | 294.25 | 01.11.2014 | Nein | gelöschter Artikel |  | 31.05.2022 | ST | 1 | 1 | 1 |  | Nein | Nein |  | Nein | Nein | Nein |  |  | 1 |  | Nein |  | * nicht in AX *
120158763 | 120158763 | 292526 | Zimmerterminal Arzt/Anwesenheit 2 Sys55 alu | 4010337063308 | 400369 | GIRA | 292526 | 85176200 | EC002251 |  |  | A6.32 | 400369 | Gira | 292526 | DE | 34 | 289.18 | 01.11.2014 | Nein | gelöschter Artikel |  | 31.05.2022 | ST | 1 | 1 | 1 |  | Nein | Nein |  | Nein | Nein | Nein |  |  | 1 |  | Nein |  | * nicht in AX *
120158764 | 120158764 | 292528 | Zimmerterminal Arzt/Anwesenheit 2 Sys55 ant | 4010337063322 | 400369 | GIRA | 292528 | 85176200 | EC002251 |  |  | A6.32 | 400369 | Gira | 292528 | DE | 34 | 286.44 | 01.11.2014 | Nein | gelöschter Artikel |  | 31.05.2022 | ST | 1 | 1 | 1 |  | Nein | Nein |  | Nein | Nein | Nein |  |  | 1 |  | Nein |  | * nicht in AX *
120158779 | 120158779 | 292901 | Dienstzimmerterm. Arzt+Anwesenheit System 55 Cremeweiß | 4010337063797 | 400369 | GIRA | 292901 | 85423190 | EC002251 |  |  | A6.32 | 400369 | Gira | 292901 | DE | 34 | 468.15 | 01.11.2022 | Nein | 510.7091 |  | 01.11.2022 | ST | 1 | 1 | 1 |  | Nein | Ja |  | Ja | Nein | Nein | 0,223 | 13 | 0 | UBBKV.NM | Ja
120158780 | 120158780 | 292903 | Dienstzimmerterm. Arzt+Anwesenheit System 55 Reinweiß | 4010337063803 | 400369 | GIRA | 292903 | 85423190 | EC002251 |  |  | A6.32 | 400369 | Gira | 292903 | DE | 34 | 468.15 | 01.11.2022 | Nein | 334.3929 |  | 01.11.2022 | ST | 1 | 1 | 1 |  | Nein | Ja |  | Ja | Nein | Nein | 0,223 | 13 | 0 | UBBKV.NM | Ja
120158781 | 120158781 | 292920 | Dienstzimmerterminal Arzt/Anwesenheit 2 E22 eds | 4010337063865 | 400369 | GIRA | 292920 | 85176200 | EC002251 |  |  | A6.32 | 400369 | Gira | 292920 | DE | 34 | 376.02 | 01.11.2014 | Nein | gelöschter Artikel |  | 31.05.2022 | ST | 1 | 1 | 1 |  | Nein | Nein |  | Nein | Nein | Nein |  |  | 1 |  | Nein |  | * nicht in AX *
120158782 | 120158782 | 292926 | Dienstzimmerterminal Arzt/Anwesenheit 2 Sys55 alu | 4010337063810 | 400369 | GIRA | 292926 | 85176200 | EC002251 |  |  | A6.32 | 400369 | Gira | 292926 | DE | 34 | 370.94 | 01.11.2014 | Nein | gelöschter Artikel |  | 31.05.2022 | ST | 1 | 1 | 1 |  | Nein | Nein |  | Nein | Nein | Nein |  |  | 1 |  | Nein |  | * nicht in AX *
120158783 | 120158783 | 292928 | Dienstzimmerterminal Arzt/Anwesenheit 2 Sys55 ant | 4010337063834 | 400369 | GIRA | 292928 | 85176200 | EC002251 |  |  | A6.32 | 400369 | Gira | 292928 | DE | 34 | 368.2 | 01.11.2014 | Nein | gelöschter Artikel |  | 31.05.2022 | ST | 1 | 1 | 1 |  | Nein | Nein |  | Nein | Nein | Nein |  |  | 1 |  | Nein |  | * nicht in AX *
120158794 | 120158794 | 294000 | Zimmersignalleuchte RT System 55 | 4010337071167 | 400369 | GIRA | 294000 | 85312020 | EC002969 |  |  | A6.32 | 400369 | Gira | 294000 | DE | 34 | 33.07 | 01.11.2022 | Nein | 36.0727 |  | 01.11.2022 | ST | 1 | 1 | 1 |  | Nein | Ja |  | Ja | Nein | Nein | 0,077 | 13 | 0 | VOLL | Ja
120158795 | 120158795 | 294100 | Zimmersignalleuchte RT GN System 55 | 4010337071174 | 400369 | GIRA | 294100 | 85312020 | EC002969 |  |  | A6.32 | 400369 | Gira | 294100 | DE | 34 | 38.36 | 01.11.2022 | Nein |  |  | 01.11.2022 | ST | 1 | 1 | 1 |  | Nein | Nein |  | Nein | Nein | Nein | 0,080 | 13 | 1 | VOLL | Ja
120158796 | 120158796 | 294200 | Zimmersignalleuchte RT WS GN System 55 | 4010337071181 | 400369 | GIRA | 294200 | 85312020 | EC002969 |  |  | A6.32 | 400369 | Gira | 294200 | DE | 34 | 48.94 | 01.11.2022 | Nein | 37.641 |  | 01.11.2022 | ST | 1 | 1 | 1 |  | Nein | Ja |  | Ja | Nein | Nein | 0,085 | 13 | 0 | VOLL | Ja
120158798 | 120158798 | 294400 | Zimmersignalleuchte RT WS GE GN System 55 | 4010337071204 | 400369 | GIRA | 294400 | 85312020 | EC002969 |  |  | A6.32 | 400369 | Gira | 294400 | DE | 34 | 55.53 | 01.11.2022 | Nein | 38.7442 |  | 01.11.2022 | ST | 1 | 1 | 1 |  | Nein | Ja |  | Ja | Nein | Nein | 0,089 | 13 | 0 | VOLL | Ja
120158799 | 120158799 | 294500 | Signalleuchte Name rot, grün Rufsystem 834 | 4010337071242 | 400369 | GIRA | 294500 |  | EC002251 |  |  | A6.32 | 400369 | Gira | 294500 | DE | 34 | 40.71 | 01.11.2014 | Nein | gelöschter Artikel |  | 31.05.2022 | ST | 1 | 1 | 1 |  | Nein | Nein |  | Nein | Nein | Nein |  |  | 1 |  | Nein |  | * nicht in AX *
120158800 | 120158800 | 294600 | Signalleuchte Name rot, ws, grün Rufsystem 834 | 4010337071211 | 400369 | GIRA | 294600 |  | EC002251 |  |  | A6.20 | 400369 | Gira | 294600 | DE | 11 | 14.21 | 08.02.2018 | Nein | gelöschter Artikel |  | 31.05.2022 | ST | 1 | 1 | 1 |  | Nein | Nein |  | Nein | Nein | Nein |  |  | 1 |  | Nein |  | * nicht in AX *
120158802 | 120158802 | 294800 | Signalleuchte Name rt/ws/ge/gn Rufsystem 834 | 4010337071235 | 400369 | GIRA | 294800 |  | EC002251 |  |  | A6.32 | 400369 | Gira | 294800 | DE | 34 | 54.64 | 01.11.2014 | Nein | gelöschter Artikel |  | 31.05.2022 | ST | 1 | 1 | 1 |  | Nein | Nein |  | Nein | Nein | Nein |  |  | 1 |  | Nein |  | * nicht in AX *
120158803 | 120158803 | 295300 | Funkset Armband Rufsystem 834 | 4010337074151 | 400369 | GIRA | 295300 | 85269200 | EC002972 |  |  | A6.32 | 400369 | Gira | 295300 | DE | 34 | 522.55 | 01.11.2020 | Nein | gelöschter Artikel |  | 31.05.2022 | ST | 1 | 1 | 1 |  | Nein | Nein |  | Nein | Nein | Nein |  |  | 1 |  | Nein |  | * nicht in AX *
120158804 | 120158804 | 295400 | AP-Sockel Gruppenzentrale Rufsystem 834 grau | 4010337074144 | 400369 | GIRA | 295400 | 39269097 | EC002251 |  |  | A6.32 | 400369 | Gira | 295400 | DE | 34 | 130.95 | 01.11.2022 | Nein |  |  | 01.11.2022 | ST | 1 | 1 | 1 |  | Nein | Nein |  | Nein | Nein | Nein | 0,169 | 13 | 1 | VOLL | Ja
120158805 | 120158805 | 295500 | Birntaster Rufsystem 834 | 4010337064640 | 400369 | GIRA | 295500 | 85318070 | EC002972 |  |  | A6.32 | 400369 | Gira | 295500 | DE | 34 | 50.25 | 01.11.2022 | Nein |  |  | 01.11.2022 | ST | 1 | 1 | 1 |  | Nein | Nein |  | Nein | Nein | Nein | 0,189 | 13 | 1 | VOLL | Ja
120158806 | 120158806 | 295600 | Mehrfachtaster Lichttaste Rufsystem 834 | 4010337064657 | 400369 | GIRA | 295600 | 85318070 | EC002972 |  |  | A6.32 | 400369 | Gira | 295600 | DE | 34 | 67.46 | 01.11.2022 | Nein |  |  | 01.11.2022 | ST | 1 | 1 | 1 |  | Nein | Nein |  | Nein | Nein | Nein | 0,192 | 13 | 1 | VOLL | Ja
120158807 | 120158807 | 295700 | Mehrfachtaster Lichttasten Rufsystem 834 | 4010337064664 | 400369 | GIRA | 295700 | 85318070 | EC002972 |  |  | A6.32 | 400369 | Gira | 295700 | DE | 34 | 85.96 | 01.11.2022 | Nein |  |  | 01.11.2022 | ST | 1 | 1 | 1 |  | Nein | Nein |  | Nein | Nein | Nein | 0,169 | 13 | 1 | VOLL | Ja
120158808 | 120158808 | 295800 | Wandhalter Birn- + Mehrfachtaster Rufsystem 834 | 4010337064671 | 400369 | GIRA | 295800 | 85318070 | EC002972 |  |  | A6.32 | 400369 | Gira | 295800 | DE | 34 | 7.41 | 01.11.2022 | Nein |  |  | 01.11.2022 | ST | 1 | 1 | 1 |  | Nein | Nein |  | Nein | Nein | Nein | 0,009 | 13 | 1 | VOLL | Ja
120158809 | 120158809 | 296200 | Schutzadapter Birn- + Mehrfachtaster Rufsystem 834 | 4010337067818 | 400369 | GIRA | 296200 | 85318070 | EC002972 |  |  | A6.32 | 400369 | Gira | 296200 | DE | 34 | 11.77 | 01.11.2022 | Nein |  |  | 01.11.2022 | ST | 1 | 1 | 1 |  | Nein | Nein |  | Nein | Nein | Nein | 0,023 | 13 | 1 | VOLL | Ja
120158810 | 120158810 | 296400 | Stromstoßrelais 1-p Rufsystem 834 | 4010337067832 | 400369 | GIRA | 296400 | 85318070 | EC002971 |  |  | A6.32 | 400369 | Gira | 296400 | DE | 34 | 107.12 | 01.11.2022 | Nein |  |  | 01.11.2022 | ST | 1 | 1 | 1 |  | Nein | Nein |  | Nein | Nein | Nein | 0,076 | 13 | 1 | VOLL | Ja
120158811 | 120158811 | 296500 | Stromstoßrelais 2-p Rufsystem 834 | 4010337067849 | 400369 | GIRA | 296500 | 85364900 | EC002971 |  |  | A6.32 | 400369 | Gira | 296500 | DE | 34 | 160.02 | 01.11.2022 | Nein |  |  | 01.11.2022 | ST | 1 | 1 | 1 |  | Nein | Nein |  | Nein | Nein | Nein | 0,094 | 13 | 1 | VOLL | Ja
120158812 | 120158812 | 296600 | Anschlussverlängerung Rufsystem 834 | 4010337067856 | 400369 | GIRA | 296600 | 85318070 | EC002251 |  |  | A6.32 | 400369 | Gira | 296600 | DE | 34 | 18.98 | 01.11.2022 | Nein |  |  | 01.11.2022 | ST | 1 | 1 | 1 |  | Nein | Nein |  | Nein | Nein | Nein | 0,090 | 13 | 1 | VOLL | Ja
120158814 | 120158814 | 296800 | Funkset Medaillon Rufsystem 834 | 4010337067887 | 400369 | GIRA | 296800 | 85269200 | EC002972 |  |  | A6.32 | 400369 | Gira | 296800 | DE | 34 | 522.55 | 01.11.2020 | Nein |  |  | 31.05.2022 | ST | 1 | 1 | 1 |  | Nein | Nein |  | Nein | Nein | Nein | 0,205 | 13 | 1 | VOLL | Ja
120158816 | 120158816 | 297100 | Gruppenzentrale Rufsystem 834 | 4010337064725 | 400369 | GIRA | 297100 | 85318070 | EC002971 |  |  | A6.32 | 400369 | Gira | 297100 | DE | 34 | 383.53 | 01.11.2022 | Nein |  |  | 01.11.2022 | ST | 1 | 1 | 1 |  | Nein | Nein |  | Nein | Nein | Nein | 0,347 | 13 | 1 | VOLL | Ja
120158817 | 120158817 | 297200 | Netzgleichrichter 24V 5A Rufsystem 834 | 4010337064732 | 400369 | GIRA | 297200 | 85044083 | EC002971 |  |  | A6.32 | 400369 | Gira | 297200 | DE | 34 | 483.82 | 01.11.2017 | Nein |  |  | 31.05.2022 | ST | 1 | 1 | 1 |  | Nein | Nein |  | Nein | Nein | Nein | 0,930 | 13 | 1 | VOLL | Ja
120158818 | 120158818 | 297300 | Netzgleichrichter m.USV Rufsystem 834 | 4010337064749 | 400369 | GIRA | 297300 | 85044083 | EC002971 |  |  | A6.32 | 400369 | Gira | 297300 | DE | 34 | 1031 | 01.11.2017 | Nein |  |  | 31.05.2022 | ST | 1 | 1 | 1 |  | Nein | Nein |  | Nein | Nein | Nein | 4,700 | 13 | 1 | VOLL | Ja
120158819 | 120158819 | 297400 | Schnittstelleneinheit 24 Eingänge Rufsystem 834 | 4010337064756 | 400369 | GIRA | 297400 | 85423190 | EC002971 |  |  | A6.32 | 400369 | Gira | 297400 | DE | 34 | 423.2 | 01.11.2022 | Nein |  |  | 01.11.2022 | ST | 1 | 1 | 1 |  | Nein | Nein |  | Nein | Nein | Nein | 0,592 | 13 | 1 | UBBKV.NM | Ja
120158820 | 120158820 | 297500 | Schnittstelleneinheit 16 Ausgänge Rufsystem 834 | 4010337064763 | 400369 | GIRA | 297500 | 85318070 | EC002971 |  |  | A6.32 | 400369 | Gira | 297500 | DE | 34 | 317.4 | 01.11.2022 | Nein |  |  | 01.11.2022 | ST | 1 | 1 | 1 |  | Nein | Nein |  | Nein | Nein | Nein | 0,723 | 13 | 1 | VOLL | Ja
120158821 | 120158821 | 297600 | Flurdisplay Rufsystem 834 | 4010337064770 | 400369 | GIRA | 297600 | 85312020 | EC002969 |  |  | A6.32 | 400369 | Gira | 297600 | DE | 34 | 727.37 | 01.11.2022 | Nein |  |  | 01.11.2022 | ST | 1 | 1 | 1 |  | Nein | Nein |  | Nein | Nein | Nein | 4,275 | 13 | 1 | VOLL | Ja
120158822 | 120158822 | 297700 | Flurdisplay doppels. Rufsystem 834 | 4010337064787 | 400369 | GIRA | 297700 | 85312020 | EC002969 |  |  | A6.32 | 400369 | Gira | 297700 | DE | 34 | 1638.56 | 01.11.2022 | Nein |  |  | 01.11.2022 | ST | 1 | 1 | 1 |  | Nein | Nein |  | Nein | Nein | Nein | 6,865 | 13 | 1 | VOLL | Ja
120158824 | 120158824 | 0391111 | RTR 24V m.Oeffner Flaechensch.cws | 4010337065555 | 400369 | GIRA | 0391111 |  | EC010927 |  |  | A6.11 | 400369 | Gira | 0391111 | DE | 2 | 71.03 | 01.07.2015 | Nein | gelöschter Artikel |  | 31.05.2022 | ST | 1 | 1 | 1 |  | Nein | Nein |  | Nein | Nein | Nein |  |  | 1 |  | Nein |  | * nicht in AX *
120158825 | 120158825 | 0391112 | RTR 24/10 (4) A Öffner Flächenschalter Reinweiß | 4010337065562 | 400369 | GIRA | 0391112 | 90321080 | EC010927 |  |  | A6.11 | 400369 | Gira | 0391112 | DE | 2 | 100.86 | 01.11.2022 | Nein | 81.8551 |  | 01.11.2022 | ST | 1 | 1 | 1 |  | Nein | Ja |  | Ja | Nein | Nein | 0,105 | 4 | 0 | VOLL | Ja
120158826 | 120158826 | 0393111 | RTR 24V m.Oeffner+Schalter Flaechensch.cws | 4010337065531 | 400369 | GIRA | 0393111 |  | EC010927 |  |  | A6.11 | 400369 | Gira | 0393111 | DE | 2 | 73.58 | 01.07.2015 | Nein | gelöschter Artikel |  | 31.05.2022 | ST | 1 | 1 | 1 |  | Nein | Nein |  | Nein | Nein | Nein |  |  | 1 |  | Nein |  | * nicht in AX *
120158827 | 120158827 | 0393112 | RTR 24/10 (4) A Öffner Aus + Kontroll Flächenschalter Reinweiß | 4010337065548 | 400369 | GIRA | 0393112 | 90321080 | EC010927 |  |  | A6.11 | 400369 | Gira | 0393112 | DE | 2 | 104.48 | 01.11.2022 | Nein |  |  | 01.11.2022 | ST | 1 | 1 | 1 |  | Nein | Nein |  | Nein | Nein | Nein | 0,109 | 4 | 1 | VOLL | Ja
120158828 | 120158828 | 0397111 | RTR 24V Wechsler Flaechensch.cws | 4010337065579 | 400369 | GIRA | 0397111 |  | EC010927 |  |  | A6.11 | 400369 | Gira | 0397111 | DE | 2 | 75.7 | 01.07.2015 | Nein | gelöschter Artikel |  | 31.05.2022 | ST | 1 | 1 | 1 |  | Nein | Nein |  | Nein | Nein | Nein |  |  | 1 |  | Nein |  | * nicht in AX *
120158829 | 120158829 | 0397112 | RTR 24/5 (2) A Wechsler Flächenschalter Reinweiß | 4010337065586 | 400369 | GIRA | 0397112 | 90321080 | EC010927 |  |  | A6.11 | 400369 | Gira | 0397112 | DE | 2 | 107.43 | 01.11.2022 | Nein | 73.3659 |  | 01.11.2022 | ST | 1 | 1 | 1 |  | Nein | Ja |  | Ja | Nein | Nein | 0,105 | 4 | 0 | VOLL | Ja
120158831 | 120158831 | 0422112 | Steckd. Dänisch SH Flächenschalter Reinweiß | 4010337045366 | 400369 | GIRA | 0422112 | 85366990 | EC000125 |  |  | A6.10 | 400369 | Gira | 0422112 | DE | 1 | 21.11 | 01.11.2022 | Nein | 14.36 |  | 01.11.2022 | ST | 1 | 1 | 1 |  | Nein | Ja |  | Ja | Nein | Nein | 0,104 | 4 | 0 | VOLL | Ja
120158832 | 120158832 | 0780113 | Doppel SCHUKO Flaechensch.cwsmessing | 4010337070894 | 400369 | GIRA | 0780113 | 85366990 | EC000125 |  |  | A6.20 | 400369 | Gira | 0780113 | DE | 11 | 15.57 | 07.11.2017 | Nein | gelöschter Artikel |  | 31.05.2022 | ST | 1 | 1 | 1 |  | Nein | Nein |  | Nein | Nein | Nein |  |  | 1 |  | Nein |  | * nicht in AX *
120158833 | 120158833 | 0780114 | Doppel SCHUKO Flaechensch.cws/Platin | 4010337070900 | 400369 | GIRA | 0780114 | 85366990 | EC000125 |  |  | A6.20 | 400369 | Gira | 0780114 | DE | 11 | 15.57 | 07.11.2017 | Nein | gelöschter Artikel |  | 31.05.2022 | ST | 1 | 1 | 1 |  | Nein | Nein |  | Nein | Nein | Nein |  |  | 1 |  | Nein |  | * nicht in AX *
120158834 | 120158834 | 0780115 | Doppel SCHUKO Flaechensch.cws/Chrom | 4010337070917 | 400369 | GIRA | 0780115 | 85366990 | EC000125 |  |  | A6.20 | 400369 | Gira | 0780115 | DE | 11 | 15.57 | 07.11.2017 | Nein | gelöschter Artikel |  | 31.05.2022 | ST | 1 | 1 | 1 |  | Nein | Nein |  | Nein | Nein | Nein |  |  | 1 |  | Nein |  | * nicht in AX *
120158835 | 120158835 | 0780116 | Doppel SCHUKO Flaechensch.rws/messing | 4010337070924 | 400369 | GIRA | 0780116 | 85366990 | EC000125 |  |  | A6.20 | 400369 | Gira | 0780116 | DE | 11 | 19.05 | 07.11.2017 | Nein | gelöschter Artikel |  | 31.05.2022 | ST | 1 | 1 | 1 |  | Nein | Nein |  | Nein | Nein | Nein |  |  | 1 |  | Nein |  | * nicht in AX *
120158836 | 120158836 | 0780117 | Doppel SCHUKO Flaechensch.rws/Platin | 4010337070931 | 400369 | GIRA | 0780117 | 85366990 | EC000125 |  |  | A6.20 | 400369 | Gira | 0780117 | DE | 11 | 18.23 | 07.11.2017 | Nein |  |  | 31.05.2022 | ST | 1 | 1 | 1 |  | Nein | Nein |  | Nein | Nein | Nein | 0,178 | 4 | 1 | VOLL | Ja
120158837 | 120158837 | 0780118 | Doppel SCHUKO Flaechensch.rws/Chrom | 4010337070948 | 400369 | GIRA | 0780118 | 85366990 | EC000125 |  |  | A6.20 | 400369 | Gira | 0780118 | DE | 11 | 18.23 | 07.11.2017 | Nein | gelöschter Artikel |  | 31.05.2022 | ST | 1 | 1 | 1 |  | Nein | Nein |  | Nein | Nein | Nein |  |  | 1 |  | Nein |  | * nicht in AX *
120158838 | 120158838 | 0783113 | Doppel SCHUKO KS Flaechensch.cws/messing | 4010337070962 | 400369 | GIRA | 0783113 | 85366990 | EC000125 |  |  | A6.20 | 400369 | Gira | 0783113 | DE | 11 | 18.76 | 07.11.2017 | Nein | gelöschter Artikel |  | 31.05.2022 | ST | 1 | 1 | 1 |  | Nein | Nein |  | Nein | Nein | Nein |  |  | 1 |  | Nein |  | * nicht in AX *
120158839 | 120158839 | 0783114 | Doppel SCHUKO KS Flaechensch.cws/Platin | 4010337070979 | 400369 | GIRA | 0783114 | 85366990 | EC000125 |  |  | A6.20 | 400369 | Gira | 0783114 | DE | 11 | 18.76 | 07.11.2017 | Nein | gelöschter Artikel |  | 31.05.2022 | ST | 1 | 1 | 1 |  | Nein | Nein |  | Nein | Nein | Nein |  |  | 1 |  | Nein |  | * nicht in AX *
120158840 | 120158840 | 0783115 | Doppel SCHUKO KS Flaechensch.cws/Chrom | 4010337070986 | 400369 | GIRA | 0783115 | 85366990 | EC000125 |  |  | A6.20 | 400369 | Gira | 0783115 | DE | 11 | 18.76 | 07.11.2017 | Nein | gelöschter Artikel |  | 31.05.2022 | ST | 1 | 1 | 1 |  | Nein | Nein |  | Nein | Nein | Nein |  |  | 1 |  | Nein |  | * nicht in AX *
120158841 | 120158841 | 0783116 | Doppel SCHUKO KS Flaechensch.rws/messing | 4010337071020 | 400369 | GIRA | 0783116 | 85366990 | EC000125 |  |  | A6.20 | 400369 | Gira | 0783116 | DE | 11 | 22.6 | 07.11.2017 | Nein | gelöschter Artikel |  | 31.05.2022 | ST | 1 | 1 | 1 |  | Nein | Nein |  | Nein | Nein | Nein |  |  | 1 |  | Nein |  | * nicht in AX *
120158842 | 120158842 | 0783117 | Doppel SCHUKO KS Flaechensch.rws/Platin | 4010337071044 | 400369 | GIRA | 0783117 | 85366990 | EC000125 |  |  | A6.20 | 400369 | Gira | 0783117 | DE | 11 | 21.63 | 07.11.2017 | Nein | gelöschter Artikel |  | 31.05.2022 | ST | 1 | 1 | 1 |  | Nein | Nein |  | Nein | Nein | Nein |  |  | 1 |  | Nein |  | * nicht in AX *
120158843 | 120158843 | 0783118 | Doppel SCHUKO KS Flaechensch.rws/Chrom | 4010337071051 | 400369 | GIRA | 0783118 | 85366990 | EC000125 |  |  | A6.20 | 400369 | Gira | 0783118 | DE | 11 | 21.63 | 07.11.2017 | Nein | gelöschter Artikel |  | 31.05.2022 | ST | 1 | 1 | 1 |  | Nein | Nein |  | Nein | Nein | Nein |  |  | 1 |  | Nein |  | * nicht in AX *
120158844 | 120158844 | 1002113 | Abdeckrahmen 2fach o.Mittelsteg Flaechensch.messing | 4010337070818 | 400369 | GIRA | 1002113 | 39269097 | EC000007 |  |  | A6.20 | 400369 | Gira | 1002113 | DE | 11 | 14.53 | 07.11.2017 | Nein | gelöschter Artikel |  | 31.05.2022 | ST | 1 | 1 | 1 |  | Nein | Nein |  | Nein | Nein | Nein |  |  | 1 |  | Nein |  | * nicht in AX *
120158845 | 120158845 | 1002114 | Abdeckrahmen 2fach o.Mittelsteg Flaechensch.Platin | 4010337070825 | 400369 | GIRA | 1002114 | 39269097 | EC000007 |  |  | A6.20 | 400369 | Gira | 1002114 | DE | 11 | 14.53 | 07.11.2017 | Nein | gelöschter Artikel |  | 31.05.2022 | ST | 1 | 1 | 1 |  | Nein | Nein |  | Nein | Nein | Nein |  |  | 1 |  | Nein |  | * nicht in AX *
120158846 | 120158846 | 1002115 | Abdeckrahmen 2fach o.Mittelsteg Flaechensch.Chrom | 4010337070832 | 400369 | GIRA | 1002115 | 39269097 | EC000007 |  |  | A6.20 | 400369 | Gira | 1002115 | DE | 11 | 14.53 | 07.11.2017 | Nein | gelöschter Artikel |  | 31.05.2022 | ST | 1 | 1 | 1 |  | Nein | Nein |  | Nein | Nein | Nein |  |  | 1 |  | Nein |  | * nicht in AX *
120158847 | 120158847 | 1002204 | Abdeckrahmen 2f o.M. flach Gira E22 Reinweiß | 4010337066484 | 400369 | GIRA | 1002204 | 85389099 | EC000007 |  |  | A6.10 | 400369 | Gira | 1002204 | DE | 1 | 13.21 | 01.11.2022 | Nein | 7.4889 |  | 01.11.2022 | ST | 1 | 1 | 1 |  | Nein | Ja |  | Ja | Nein | Nein | 0,030 | 4 | 0 | VOLL | Ja
120158848 | 120158848 | 1002205 | Abdeckrahmen 2f o.M flache Montageart E22 eds | 4010337066491 | 400369 | GIRA | 1002205 | 73089098 | EC000007 |  |  | A6.20 | 400369 | Gira | 1002205 | DE | 11 | 20.05 | 01.11.2018 | Nein |  |  | 31.05.2022 | ST | 1 | 1 | 1 |  | Nein | Nein |  | Nein | Nein | Nein | 0,076 | 4 | 1 | VOLL | Ja
120158849 | 120158849 | 1002206 | Abdeckrahmen 2f o.M flache Montageart E22 alu | 4010337066507 | 400369 | GIRA | 1002206 | 85389099 | EC000007 |  |  | A6.20 | 400369 | Gira | 1002206 | DE | 11 | 20.95 | 01.11.2019 | Nein | gelöschter Artikel |  | 31.05.2022 | ST | 1 | 1 | 1 |  | Nein | Nein |  | Nein | Nein | Nein |  |  | 1 |  | Nein |  | * nicht in AX *
120158850 | 120158850 | 1002326 | Abdeckrahmen 2f o.M. Zwischenr. RW Gira Event F Alu | 4010337074373 | 400369 | GIRA | 1002326 | 85389099 | EC000007 |  |  | A6.20 | 400369 | Gira | 1002326 | DE | 11 | 19.64 | 01.11.2022 | Nein | 17.2581 |  | 01.11.2022 | ST | 1 | 1 | 1 |  | Nein | Ja |  | Ja | Nein | Nein | 0,028 | 4 | 0 | VOLL | Ja
120158851 | 120158851 | 1002327 | Abdeckrahmen 2f o.M. Zwischenr. RW Gira Event Reinweiß m | 4010337074212 | 400369 | GIRA | 1002327 | 85389099 | EC000007 |  |  | A6.10 | 400369 | Gira | 1002327 | DE | 1 | 17.11 | 01.11.2022 | Nein | 14.7966 |  | 01.11.2022 | ST | 1 | 1 | 1 |  | Nein | Ja |  | Ja | Nein | Nein | 0,030 | 4 | 0 | VOLL | Ja
120158852 | 120158852 | 1002328 | Abdeckrahmen 2f o.M. Zwischenr. RW Gira Event Anthrazit | 4010337074304 | 400369 | GIRA | 1002328 | 85389099 | EC000007 |  |  | A6.20 | 400369 | Gira | 1002328 | DE | 11 | 15.44 | 01.11.2022 | Nein | 12.9385 |  | 01.11.2022 | ST | 1 | 1 | 1 |  | Nein | Ja |  | Ja | Nein | Nein | 0,028 | 4 | 0 | VOLL | Ja
120158853 | 120158853 | 1002331 | Abdeckrahmen 2f o.M. Zwischenr. RW Gira Event Opak Dklbraun | 4010337074731 | 400369 | GIRA | 1002331 | 85389099 | EC000007 |  |  | A6.20 | 400369 | Gira | 1002331 | DE | 11 | 19.64 | 01.11.2022 | Nein | 20.5769 |  | 01.11.2022 | ST | 1 | 1 | 1 |  | Nein | Ja |  | Ja | Nein | Nein | 0,055 | 4 | 0 | VOLL | Ja
120158854 | 120158854 | 1002332 | Abd.rahmen 2f o. MS f.rws Event Opak bernst. | 4010337074793 | 400369 | GIRA | 1002332 | 85389099 | EC000007 |  |  | A6.20 | 400369 | Gira | 1002332 | DE | 11 | 15.61 | 01.11.2020 | Nein | gelöschter Artikel |  | 31.05.2022 | ST | 1 | 1 | 1 |  | Nein | Nein |  | Nein | Nein | Nein |  |  | 1 |  | Nein |  | * nicht in AX *
120158855 | 120158855 | 1002334 | Abdeckrahmen 2f o.M. Zwischenr. RW Gira Event Opak Weiß | 4010337074427 | 400369 | GIRA | 1002334 | 85389099 | EC000007 |  |  | A6.10 | 400369 | Gira | 1002334 | DE | 1 | 19.64 | 01.11.2022 | Nein | 14.9552 |  | 01.11.2022 | ST | 1 | 1 | 1 |  | Nein | Ja |  | Ja | Nein | Nein | 0,055 | 4 | 0 | VOLL | Ja
120158856 | 120158856 | 1002395 | Abdeckrahmen 2f o.M. Zwischenr. RW Gira Event Opak Mint | 4010337074496 | 400369 | GIRA | 1002395 | 85389099 | EC000007 |  |  | A6.20 | 400369 | Gira | 1002395 | DE | 11 | 19.64 | 01.11.2022 | Nein | 17.541 |  | 01.11.2022 | ST | 1 | 1 | 1 |  | Nein | Ja |  | Ja | Nein | Nein | 0,052 | 4 | 0 | VOLL | Ja
120158857 | 120158857 | 1002397 | Abd.rahmen 2f o. MS f.rws Event Opak or | 4010337074557 | 400369 | GIRA | 1002397 | 85389099 | EC000007 |  |  | A6.20 | 400369 | Gira | 1002397 | DE | 11 | 15.61 | 01.11.2020 | Nein | gelöschter Artikel |  | 31.05.2022 | ST | 1 | 1 | 1 |  | Nein | Nein |  | Nein | Nein | Nein |  |  | 1 |  | Nein |  | * nicht in AX *
120158858 | 120158858 | 1002398 | Abd.rahmen 2f o. MS f.rws Event Opak rot | 4010337074618 | 400369 | GIRA | 1002398 | 85389099 | EC000007 |  |  | A6.20 | 400369 | Gira | 1002398 | DE | 11 | 15.61 | 01.11.2020 | Nein | gelöschter Artikel |  | 31.05.2022 | ST | 1 | 1 | 1 |  | Nein | Nein |  | Nein | Nein | Nein |  |  | 1 |  | Nein |  | * nicht in AX *
120158859 | 120158859 | 1002399 | Abd.rahmen 2f o. MS f.rws Event Opak blau | 4010337074670 | 400369 | GIRA | 1002399 | 85389099 | EC000007 |  |  | A6.20 | 400369 | Gira | 1002399 | DE | 11 | 15.61 | 01.11.2020 | Nein | gelöschter Artikel |  | 31.05.2022 | ST | 1 | 1 | 1 |  | Nein | Nein |  | Nein | Nein | Nein |  |  | 1 |  | Nein |  | * nicht in AX *
120158860 | 120158860 | 1002723 | Abdeckrahmen 2f o.M. Zwischenr. RW Gira Event Klar Weiß | 4010337070184 | 400369 | GIRA | 1002723 | 85389099 | EC000007 |  |  | A6.10 | 400369 | Gira | 1002723 | DE | 1 | 19.64 | 01.11.2022 | Nein | 16.7 |  | 01.11.2022 | ST | 1 | 1 | 1 |  | Nein | Ja |  | Ja | Nein | Nein | 0,042 | 4 | 0 | VOLL | Ja
120158861 | 120158861 | 1002726 | Abdeckrahmen 2f o.M. Zwischenr. F Alu Gira Event Klar Weiß | 4010337070191 | 400369 | GIRA | 1002726 | 85389099 | EC000007 |  |  | A6.20 | 400369 | Gira | 1002726 | DE | 11 | 22.37 | 01.11.2022 | Nein | 19.0469 |  | 01.11.2022 | ST | 1 | 1 | 1 |  | Nein | Ja |  | Ja | Nein | Nein | 0,052 | 4 | 0 | VOLL | Ja
120158862 | 120158862 | 1002728 | Abdeckrahmen 2f o.M. Zwischenr. AN Gira Event Klar Weiß | 4010337070207 | 400369 | GIRA | 1002728 | 85389099 | EC000007 |  |  | A6.20 | 400369 | Gira | 1002728 | DE | 11 | 20.77 | 01.11.2022 | Nein | 17.9683 |  | 01.11.2022 | ST | 1 | 1 | 1 |  | Nein | Ja |  | Ja | Nein | Nein | 0,052 | 4 | 0 | VOLL | Ja